## Fabbisogno
Lotto | Descrizione | Specifiche tecniche | Unità di misura | Prezzo base d'asta | AO CS Totale Fabb. | AO CS Importo annuo | AO MD CZ Totale Fabb. | AO MD CZ Importo annuo | AO CZ Totale Fabb. | AO CZ Importo annuo | AO RC Totale Fabb. | AO RC Importo annuo | ASP KR Totale Fabb. | ASP KR Importo annuo | ASP CS Totale Fabb. | ASP CS Importo annuo | ASP CZ Totale Fabb. | ASP CZ Importo annuo | ASP RC Totale Fabb. | ASP RC Importo annuo | ASP VV Totale Fabb. | ASP VV Importo annuo | Totale Fabbisogno annuo | Importo Totale ANNUO
1 | DOSAGGIO AMMONIO SU STRISCIA REATTIVA | DOSAGGIO AMMONIO SU STRISCIA REATTIVA | det. | 6 | 100 | 600 | 0 | 0 | 1500 | 9000 | 0 | 0 |  | 0 | 200 | 1200 | 500 | 3000 |  | 0 |  | 0 | 2300 | 13800
[6 empty] | 600 | 0 | 0 |  | 9000 |  | 0 |  |  |  | 1200 |  | 3000 |  | 0 |  | 0 |  | 13800
0
2 | STRISCE REATTIVE PER L'ESAME MANUALE DELL'URINA (per la determinazione semiquantitativa dei parametri con valutazione visiva, senza l'ausilio di strumentazione, complete di peso specifico, pH) | STRISCE REATTIVE PER L'ESAME MANUALE DELL'URINA (per la determinazione semiquantitativa dei parametri con valutazione visiva, senza l'ausilio di strumentazione, complete di peso specifico, pH) | det. | 0.1 | 2000 | 200 | 200 | 20 | 10400 | 1040 | 600 | 60 | 6000 | 600 | 10000 | 1000 | 3000 | 300 | 1000 | 100 | 2000 | 200 | 35200 | 3520
[6 empty] | 200 | 0 | 20 |  | 1040 |  | 60 |  | 600 |  | 1000 |  | 300 |  | 100 |  | 200 |  | 3520
0
3 | ACQUA BIDISTILLATA STERILE (in bidone da circa 50 litri) | ACQUA BIDISTILLATA STERILE (in bidone da circa 50 litri) | litri | 1 | 20 | 20 | 800 | 800 | 500 | 500 | 27000 | 27000 | 3000 | 3000 | 5225 | 5225 | 5500 | 5500 | 8000 | 8000 | 2000 | 2000 | 52045 | 52045
|  | ACQUA NUCLEASI FREE | ml | 0.078 | 500 | 39 | 10000 | 780 | 0 | 0 | 0 | 0 |  | 0 |  | 0 | 0 | 0 |  | 0 |  | 0 | 10500 | 819
[6 empty] | 59 | 0 | 1580 |  | 500 |  | 27000 |  | 3000 |  | 5225 |  | 5500 |  | 8000 |  | 2000 |  | 52864
0
4-01 | SOLUZIONI, ALCOOL, ETC. | Alcool isopropilico | litri | 4 | 300 | 1200 | 9 | 36 | 4 | 16 | 12 | 48 | 0 | 0 | 0 | 0 | 10 | 40 | 1 | 4 | 10 | 40 | 346 | 1384
4-02 | SOLUZIONI, ALCOOL, ETC. | Acido acetico glaciale | litri | 3.7 | 150 | 555 | 16 | 59.2 | 55 | 203.5 | 120 | 444 | 0 | 0 | 4 | 14.8 | 10 | 37 | 1 | 3.7 | 10 | 37 | 366 | 1354.2
4-03 | SOLUZIONI, ALCOOL, ETC. | Acido nitrico in flaconi da circa litri 0,5-1 | litri | 5.8 | 0 | 0 | 0 | 0 | 0 | 0 | 3 | 17.4 | 0 | 0 | 0 | 0 | 10 | 58 |  | 0 |  | 0 | 13 | 75.4
4-04 | SOLUZIONI, ALCOOL, ETC. | Idrossido di potassio anidro od in soluzione | flac. | 13 | 2 | 26 | 2 | 26 | 0 | 0 | 5 | 65 | 0 | 0 | 1 | 13 | 10 | 130 |  | 0 |  | 0 | 20 | 260
4-05 | SOLUZIONI, ALCOOL, ETC. | Ipoclorito di sodio anidro od in soluzione | flac. | 8.5 | 200 | 1700 | 2 | 17 | 20 | 170 | 10 | 85 | 0 | 0 | 56 | 476 | 70 | 595 |  | 0 |  | 0 | 358 | 3043
4-06 | SOLUZIONI, ALCOOL, ETC. | Acido tricloroacetico anidro od in soluzione | flac. | 26 | 0 | 0 | 6 | 156 | 0 | 0 | 1 | 26 | 20 | 520 | 5 | 130 | 10 | 260 |  | 0 |  | 0 | 42 | 1092
4-07 | SOLUZIONI, ALCOOL, ETC. | Acido cloridrico | litri | 2.5 | 50 | 125 | 2 | 5 | 7 | 17.5 | 6 | 15 | 10 | 25 | 0 | 0 | 10 | 25 |  | 0 |  | 0 | 85 | 212.5
4-08 | SOLUZIONI, ALCOOL, ETC. | Idrossido di sodio anidro o in soluzione | flac. | 10 | 10 | 100 | 1 | 10 | 0 | 0 | 12 | 120 | 0 | 0 | 0 | 0 | 10 | 100 |  | 0 |  | 0 | 33 | 330
4-09 | SOLUZIONI, ALCOOL, ETC. | Cloruro di sodio anidro | flac. | 6 | 1 | 6 | 2 | 12 | 2 | 12 | 6 | 36 | 0 | 0 | 0 | 0 | 10 | 60 |  | 0 |  | 0 | 21 | 126
4-10 | SOLUZIONI, ALCOOL, ETC. | Indolo | ml | 0.15 | 0 | 0 | 0 | 0 | 0 | 0 | 50 | 7.5 | 0 | 0 | 0 | 0 | 200 | 30 |  | 0 |  | 0 | 250 | 37.5
4-11 | SOLUZIONI, ALCOOL, ETC. | Acetilcisteina in polvere | g | 0.6 | 0 | 0 | 10 | 6 | 0 | 0 | 0 | 0 | 0 | 0 | 0 | 0 | 200 | 120 |  | 0 | 20 | 12 | 230 | 138
4-12 | SOLUZIONI, ALCOOL, ETC. | Ditiotreitolo (DTT) 1 molare | ml | 0.055 | 100 | 5.5 | 5 | 0.275 | 0 | 0 | 100 | 5.5 | 0 | 0 | 0 | 0 | 10 | 0.55 |  | 0 | 20 | 1.1 | 235 | 12.925
4-13 | SOLUZIONI, ALCOOL, ETC. | Toluolo | litri | 8 | 0 | 0 | 0 | 0 | 0 | 0 | 10 | 80 | 0 | 0 | 0 | 0 | 10 | 80 |  | 0 |  | 0 | 20 | 160
4-14 | SOLUZIONI, ALCOOL, ETC. | Alcool etilico 95% da circa 1 litro | litri | 2.6 | 150 | 390 | 30 | 78 | 33 | 85.8 | 520 | 1352 | 60 | 156 | 760 | 1976 | 1000 | 2600 | 20 | 52 | 20 | 52 | 2593 | 6741.8
4-15 | SOLUZIONI, ALCOOL, ETC. | Alcool assoluto denaturato | litri | 4.4 | 0 | 0 | 20 | 88 | 21 | 92.4 | 0 | 0 | 60 | 264 | 415 | 1826 | 500 | 2200 | 50 | 220 |  | 0 | 1066 | 4690.4
4-16 | SOLUZIONI, ALCOOL, ETC. | Alcool metilico | litri | 4 | 250 | 1000 | 21 | 84 | 6 | 24 | 80 | 320 | 0 | 0 | 0 | 0 | 10 | 40 |  | 0 | 20 | 80 | 387 | 1548
4-17 | Soluzioni, ALCOOL, ETC. | TE (10 mM Tris HCl ph 8.2+0.1 mM EDTA) Rnasi FREE confezione da 100 mL | ml | 1.56 | 100 | 156 | 2 | 3.12 | 0 | 0 | 200 | 312 | 0 | 0 |  | 0 | 0 | 0 |  | 0 |  | 0 | 302 | 471.12
4-18 | Soluzioni, ALCOOL, ETC. | TE (10 mM Tris HCl ph 8.2+0.1 mM EDTA) confezione da 500 mL | ml | 0.128 | 500 | 64 | 2 | 0.256 | 0 | 0 | 0 | 0 | 0 | 0 |  | 0 | 0 | 0 |  | 0 |  | 0 | 502 | 64.256
4-19 | Soluzioni, ALCOOL, ETC. | Ultra pure TAE concentrazione 50x per gel di Agarosio confezione da 1 L | Litri | 140 | 6 | 840 | 3 | 420 | 0 | 0 | 0 | 0 | 0 | 0 |  | 0 | 0 | 0 |  | 0 |  | 0 | 9 | 1260
4-20 | Soluzioni, ALCOOL, ETC. | GLYCOGEN | ul | 0.99 | 200 | 198 | 0 | 0 | 0 | 0 | 100 | 99 | 0 | 0 |  | 0 | 0 | 0 |  | 0 |  | 0 | 300 | 297
4-21 | Soluzioni, ALCOOL, ETC. | Ultra pure TBE Buffer 10X per gel di agarosio confezione da 10 L | Litri | 15.3 | 5 | 76.5 | 0 | 0 | 0 | 0 | 50 | 765 | 0 | 0 |  | 0 | 0 | 0 |  | 0 |  | 0 | 55 | 841.5
4-22 | Soluzioni, ALCOOL, ETC. | GEL LOADING BUFFER 3 mL | ml | 10 | 3 | 30 | 9 | 90 | 0 | 0 | 100 | 1000 | 0 | 0 |  | 0 | 0 | 0 |  | 0 |  | 0 | 112 | 1120
4-23 | Soluzioni, ALCOOL, ETC. | DNA GEL STAIN tecnologia Syber Green SAFE confezione da 400 uL | ul | 0.23 | 2000 | 460 | 4000 | 920 | 0 | 0 | 5000 | 1150 | 0 | 0 |  | 0 | 0 | 0 |  | 0 |  | 0 | 11000 | 2530
4-24 | Soluzioni, ALCOOL, ETC. | LADDER 1 KB, pronto all'uso confezione da 100 applicazioni | Applicazioni | 1.6 | 100 | 160 | 2 | 3.2 | 0 | 0 | 10 | 16 | 0 | 0 |  | 0 | 0 | 0 |  | 0 |  | 0 | 112 | 179.2
4-25 | Soluzioni, ALCOOL, ETC. | Ladder 10 pb, pronto all'uso confezione da 100 applicazioni | Applicazioni | 2.36 | 200 | 472 | 2 | 4.72 | 0 | 0 | 10 | 23.6 | 0 | 0 |  | 0 | 0 | 0 |  | 0 |  | 0 | 212 | 500.32
4-26 | Soluzioni, ALCOOL, ETC. | LADDER 100 pb, pronto all'uso confezione da 100 applicazioni | Applicazioni | 1.25 | 200 | 250 | 4 | 5 | 0 | 0 | 10 | 12.5 | 0 | 0 |  | 0 | 0 | 0 |  | 0 |  | 0 | 214 | 267.5
4-27 | Soluzioni, ALCOOL, ETC. | Ultrapure AGAROSIO confezione da 100 gr. | g | 1.74 | 500 | 870 | 200 | 348 | 0 | 0 | 500 | 870 | 0 | 0 |  | 0 | 0 | 0 |  | 0 |  | 0 | 1200 | 2088
4-28 | Soluzioni, ALCOOL, ETC. | Acetato di sodio 3M per purificazione DNA confezione da 1 L | Litri | 180 | 1 | 180 | 0 | 0 | 0 | 0 | 2 | 360 | 0 | 0 |  | 0 | 0 | 0 |  | 0 |  | 0 | 3 | 540
4-29 | Soluzioni, ALCOOL, ETC. | HiDi Formamide CE-IVD confezione da 5 mL | ml | 5.2 | 20 | 104 | 5 | 26 | 0 | 0 | 50 | 260 | 0 | 0 |  | 0 | 0 | 0 |  | 0 |  | 0 | 75 | 390
4-30 | Soluzioni, ALCOOL, ETC. | Soluzione Decontaminante endonucleasi free | pz | 55 | 3 | 165 | 2 | 110 | 0 | 0 | 2 | 110 | 0 | 0 |  | 0 | 0 | 0 |  | 0 |  | 0 | 7 | 385
4-31 | Soluzioni, ALCOOL, ETC. | Soluzione Decontaminante RNasi free | pz | 82 | 1 | 82 | 2 | 164 | 0 | 0 | 2 | 164 | 0 | 0 |  | 0 | 0 | 0 |  | 0 |  | 0 | 5 | 410
[6 empty] | 9215 | 0 | 2671.771 |  | 621.2 |  | 7763.5 |  | 965 |  | 4435.8 |  | 6375.55 |  | 279.7 |  | 222.1 |  | 32549.621
0
5-01 | COLORANTI | Colorante di MayGrounwald | litri | 18.4 | 200 | 3680 | 6 | 110.4 | 31 | 570.4 | 50 | 920 | 2 | 36.8 | 50 | 920 | 48 | 883.2 | 50 | 920 | 20 | 368 | 457 | 8408.8
5-02 | COLORANTI | Colorante di Giemsa | litri | 25.5 | 150 | 3825 | 8 | 204 | 31 | 790.5 | 45 | 1147.5 | 2 | 51 | 100 | 2550 | 48 | 1224 | 50 | 1275 | 10 | 255 | 444 | 11322
5-03 | COLORANTI | Soluzione di Lugol | litri | 57.1 | 35 | 1998.5 | 2 | 114.2 | 1 | 57.1 | 20 | 1142 | 3 | 171.3 | 10 | 571 | 12 | 685.2 | 5 | 285.5 | 10 | 571 | 98 | 5595.8
5-04 | COLORANTI | Soluzione Bleu di metilene | litri | 34.7 | 45 | 1561.5 | 3 | 104.1 | 2 | 69.4 | 1 | 34.7 | 2 | 69.4 | 10 | 347 | 18 | 624.6 | 5 | 173.5 | 5 | 173.5 | 91 | 3157.7
5-05 | COLORANTI | Sudan III in soluzione o anidro | ml | 0.129 | 0 | 0 | 1 | 0.129 | 1 | 0.129 | 0 | 0 | 0 | 0 | 10 | 1.29 | 0 | 0 | 5 | 0.645 | 5 | 0.645 | 22 | 2.838
5-06 | COLORANTI | Kit per colorazione di Gram | litri | 180 | 0 | 0 | 2 | 360 | 1 | 180 | 20 | 3600 | 1 | 180 | 20 | 3600 | 24 | 4320 | 5 | 900 | 10 | 1800 | 83 | 14940
5-07 | COLORANTI | Kit per colorazione di Ziehl-Neelsen | litri | 103 | 0 | 0 | 2 | 206 | 1 | 103 | 20 | 2060 | 1 | 103 | 15 | 1545 | 12 | 1236 | 5 | 515 | 10 | 1030 | 66 | 6798
5-08 | COLORANTI | Kit completo per colorazione di Ziehl-Neelsen modificato per Cryptosporidium | litri | 43.9 | 3 | 131.7 | 1 | 43.9 | 1 | 43.9 | 0 | 0 | 0 | 0 | 10 | 439 | 6 | 263.4 |  | 0 | 10 | 439 | 31 | 1360.9
5-09 | COLORANTI | Auramina per evidenziare batteri alcool-acido resistenti | ml | 0.129 | 1000 | 129 | 0 | 0 | 1000 | 129 | 0 | 0 | 0 | 0 | 500 | 64.5 | 1000 | 129 |  | 0 | 10 | 1.29 | 3510 | 452.79
5-10 | COLORANTI | Blu Lattofenolo | ml | 0.17 | 500 | 85 | 50 | 8.5 | 0 | 0 | 500 | 85 | 2 | 0.34 | 500 | 85 | 1000 | 170 |  | 0 | 10 | 1.7 | 2562 | 435.54
5-11 | COLORANTI | Olio minerale a bassa viscosità per microscopia (in ml) | ml | 0.34 | 2000 | 680 | 305 | 103.7 | 1100 | 374 | 9000 | 3060 | 102 | 34.68 | 10000 | 3400 | 1600 | 544 | 300 | 102 | 20 | 6.8 | 24427 | 8305.18
5-12 | COLORANTI | Olio di paraffina in flaconi per pulizia microtomo | ml | 0.092 | 4000 | 368 | 0 | 0 | 10 | 0.92 | 1000 | 92 | 0 | 0 | 100 | 9.2 | 520 | 47.84 | 25 | 2.3 | 10 | 0.92 | 5665 | 521.18
[6 empty] | 12458.7 | 0 | 1254.929 |  | 2318.349 |  | 12141.2 |  | 646.52 |  | 13531.99 |  | 10127.24 |  | 4173.945 |  | 4647.855 |  | 61300.728
0
6-01 | COLORANTI VARI | Kit colorazione tricromica | ml | 1.5 | 105 | 157.5 | 0 | 0 | 0 | 0 | 0 | 0 | 0 | 0 | 15 | 22.5 | 100 | 150 | 10 | 15 | 100 | 150 | 330 | 495
6-02 | COLORANTI VARI | Colorazione Kinyoun | det. | 1.5 | 200 | 300 | 0 | 0 | 0 | 0 | 0 | 0 | 0 | 0 | 15 | 22.5 | 0 | 0 | 1 | 1.5 | 100 | 150 | 316 | 474
6-03 | COLORANTI VARI | Colorazioni per flagelli batterici ( impregn.argent.) | det. | 2 | 0 | 0 | 0 | 0 | 0 | 0 | 0 | 0 | 0 | 0 | 10 | 20 | 0 | 0 |  | 0 | 10 | 20 | 20 | 40
6-04 | COLORANTI VARI | Colorazione Auramina-Fenolo per parassiti | ml | 0.129 | 100 | 12.9 | 10 | 1.29 | 0 | 0 | 0 | 0 | 0 | 0 | 10 | 1.29 | 0 | 0 | 2 | 0.258 | 50 | 6.45 | 172 | 22.188
6-05 | COLORANTI VARI | Colorazione rapida per Pneumocystis carini | det. | 1.06 | 100 | 106 | 10 | 10.6 | 0 | 0 | 100 | 106 | 0 | 0 | 15 | 15.9 | 0 | 0 |  | 0 | 50 | 53 | 275 | 291.5
6-06 | COLORANTI VARI | Colorazione per Cryptosporidium | det. | 4 | 100 | 400 | 10 | 40 | 0 | 0 | 100 | 400 | 0 | 0 | 15 | 60 | 0 | 0 |  | 0 | 100 | 400 | 325 | 1300
6-07 | COLORANTI VARI | Colorazione per Microsporidium | det. | 4 | 100 | 400 | 5 | 20 | 0 | 0 | 100 | 400 | 0 | 0 | 15 | 60 | 0 | 0 |  | 0 | 100 | 400 | 320 | 1280
6-08 | COLORANTI VARI | Etilacetato | det. | 2 | 0 | 0 | 100 | 200 | 0 | 0 | 0 | 0 | 0 | 0 | 15 | 30 | 0 | 0 |  | 0 |  | 0 | 115 | 230
6-09 | COLORANTI VARI | Formalina tamponata 10% | lt | 3.2 | 50 | 160 | 600 | 1920 | 100 | 320 | 0 | 0 | 10 | 32 | 800 | 2560 | 1000 | 3200 | 700 | 2240 | 100 | 320 | 3360 | 10752
6-10 | COLORANTI VARI | Etanolo | det. | 2 | 520 | 1040 | 15 | 30 | 103 | 206 | 0 | 0 | 20 | 40 | 800 | 1600 | 0 | 0 |  | 0 | 100 | 200 | 1558 | 3116
6-11 | COLORANTI VARI | Fissativo privo di formalina e altre sost. Tossiche | det. | 2 | 0 | 0 | 0 | 0 | 0 | 0 | 0 | 0 | 0 | 0 | 100 | 200 | 0 | 0 | 300 | 600 |  | 0 | 400 | 800
6-12 | COLORANTI VARI | Polivinilalcol(PVA) | det. | 2 | 0 | 0 | 0 | 0 | 0 | 0 | 0 | 0 | 0 | 0 | 100 | 200 | 0 | 0 |  | 0 | 10 | 20 | 110 | 220
6-13 | COLORANTI VARI | Sistema concentrazione campioni fecali | det. | 3.5 | 0 | 0 | 100 | 350 | 0 | 0 | 500 | 1750 | 10 | 35 | 200 | 700 | 0 | 0 | 200 | 700 | 80 | 280 | 1090 | 3815
6-14 | COLORANTI VARI | Isopropanolo | det. | 2 | 0 | 0 | 1 | 2 | 2 | 4 | 5 | 10 | 0 | 0 | 10 | 20 | 0 | 0 | 2 | 4 | 100 | 200 | 120 | 240
[6 empty] | 2576.4 | 0 | 2573.89 |  | 530 |  | 2666 |  | 107 |  | 5512.19 |  | 3350 |  | 3560.758 |  | 2199.45 |  | 23075.688
0
7 | REAGENTE (TIPO SORBENT) | REAGENTE (TIPO SORBENT) (pronto all'uso per la rimozione dal siero degli anticorpi di classe IgG e del fattore reumatoide per la determinazione degli anticorpi IgM mediante metodica Elisa o immunofluorescenza indiretta) | det. | 0.6 | 100 | 60 | 100 | 60 | 1000 | 600 | 0 | 0 |  | 0 | 200 | 120 | 600 | 360 | 100 | 60 | 100 | 60 | 2200 | 1320
[6 empty] | 60 | 0 | 60 |  | 600 |  | 0 |  | 0 |  | 120 |  | 360 |  | 60 |  | 60 |  | 1320
0
8-01 | DROGHE D'ABUSO TEST RAPIDI SU URINE E SALIVA: TESTS SINGOLI E TESTS MULTIPLI | Anfetamina (test singolo su urine) | det. | 1 | 40 | 40 | 0 | 0 | 0 | 0 | 0 | 0 |  | 0 | 1500 | 1500 | 650 | 650 | 50 | 50 | 50 | 50 | 2290 | 2290
8-02 | DROGHE D'ABUSO TEST RAPIDI SU URINE E SALIVA: TESTS SINGOLI E TESTS MULTIPLI | Benzodiazepina (test singolo su urine) | det. | 1 | 40 | 40 | 0 | 0 | 0 | 0 | 0 | 0 |  | 0 | 1500 | 1500 | 550 | 550 | 50 | 50 | 50 | 50 | 2190 | 2190
8-03 | DROGHE D'ABUSO TEST RAPIDI SU URINE E SALIVA: TESTS SINGOLI E TESTS MULTIPLI | Cannabinoidi (test singolo su urine) | det. | 1 | 40 | 40 | 0 | 0 | 0 | 0 | 0 | 0 | 1000 | 1000 | 1500 | 1500 | 650 | 650 | 50 | 50 | 50 | 50 | 3290 | 3290
8-04 | DROGHE D'ABUSO TEST RAPIDI SU URINE E SALIVA: TESTS SINGOLI E TESTS MULTIPLI | Cocaina (test singolo su urine) | det. | 1 | 40 | 40 | 0 | 0 | 0 | 0 | 0 | 0 |  | 0 | 1500 | 1500 | 650 | 650 | 50 | 50 | 50 | 50 | 2290 | 2290
8-05 | DROGHE D'ABUSO TEST RAPIDI SU URINE E SALIVA: TESTS SINGOLI E TESTS MULTIPLI | Metadone (test singolo su urine) | det. | 1 | 40 | 40 | 0 | 0 | 0 | 0 | 0 | 0 |  | 0 | 1500 | 1500 | 550 | 550 | 50 | 50 | 50 | 50 | 2190 | 2190
8-06 | DROGHE D'ABUSO TEST RAPIDI SU URINE E SALIVA: TESTS SINGOLI E TESTS MULTIPLI | Metanfetamina (test singolo su urine) | det. | 1 | 40 | 40 | 0 | 0 | 0 | 0 | 0 | 0 |  | 0 | 1500 | 1500 | 550 | 550 | 50 | 50 | 50 | 50 | 2190 | 2190
8-07 | DROGHE D'ABUSO TEST RAPIDI SU URINE E SALIVA: TESTS SINGOLI E TESTS MULTIPLI | Oppiacei (test singolo su urine) | det. | 1 | 40 | 40 | 0 | 0 | 0 | 0 | 0 | 0 |  | 0 | 1500 | 1500 | 650 | 650 | 100 | 100 | 50 | 50 | 2340 | 2340
8-08 | DROGHE D'ABUSO TEST RAPIDI SU URINE E SALIVA: TESTS SINGOLI E TESTS MULTIPLI | Ketamina (test singolo su urine) | det. | 1 | 40 | 40 | 0 | 0 | 0 | 0 | 0 | 0 |  | 0 | 1500 | 1500 | 0 | 0 |  | 0 | 50 | 50 | 1590 | 1590
8-09 | DROGHE D'ABUSO TEST RAPIDI SU URINE E SALIVA: TESTS SINGOLI E TESTS MULTIPLI | Buprenorfina (test singolo su urine) | det. | 1 | 40 | 40 | 0 | 0 | 0 | 0 | 0 | 0 |  | 0 | 1500 | 1500 | 5500 | 5500 | 100 | 100 | 50 | 50 | 7190 | 7190
8-10 | DROGHE D'ABUSO TEST RAPIDI SU URINE E SALIVA: TESTS SINGOLI E TESTS MULTIPLI | Ecstasy (test singolo su urine) | det. | 1 | 40 | 40 | 0 | 0 | 0 | 0 | 0 | 0 | 1000 | 1000 | 1500 | 1500 | 450 | 450 | 50 | 50 | 50 | 50 | 3090 | 3090
8-11 | DROGHE D'ABUSO TEST RAPIDI SU URINE E SALIVA: TESTS SINGOLI E TESTS MULTIPLI | Antidepressivi Triciclici (test singolo su urine) | det. | 1 | 40 | 40 | 0 | 0 | 0 | 0 | 0 | 0 |  | 0 | 1500 | 1500 | 50 | 50 | 50 | 50 |  | 0 | 1640 | 1640
8-12 | DROGHE D'ABUSO TEST RAPIDI SU URINE E SALIVA: TESTS SINGOLI E TESTS MULTIPLI | Barbiturici (test singolo su urine) | det. | 1 | 40 | 40 | 0 | 0 | 0 | 0 | 0 | 0 |  | 0 | 1500 | 1500 | 50 | 50 | 50 | 50 |  | 0 | 1640 | 1640
8-13 | DROGHE D'ABUSO TEST RAPIDI SU URINE E SALIVA: TESTS SINGOLI E TESTS MULTIPLI | Benzodiazepina (test singolo su urine) | det. | 1 | 40 | 40 | 0 | 0 | 0 | 0 | 0 | 0 |  | 0 | 1500 | 1500 | 0 | 0 |  | 0 |  | 0 | 1540 | 1540
8-14 | DROGHE D'ABUSO TEST RAPIDI SU URINE E SALIVA: TESTS SINGOLI E TESTS MULTIPLI | Cotinina (test singolo su urine) | det. | 1 | 40 | 40 | 0 | 0 | 0 | 0 | 0 | 0 |  | 0 | 1500 | 1500 | 50 | 50 |  | 0 |  | 0 | 1590 | 1590
8-15 | DROGHE D'ABUSO TEST RAPIDI SU URINE E SALIVA: TESTS SINGOLI E TESTS MULTIPLI | Fentanile (test singolo su urine) | det. | 1 | 40 | 40 | 0 | 0 | 0 | 0 | 0 | 0 |  | 0 | 1500 | 1500 | 0 | 0 | 50 | 50 |  | 0 | 1590 | 1590
8-16 | DROGHE D'ABUSO TEST RAPIDI SU URINE E SALIVA: TESTS SINGOLI E TESTS MULTIPLI | Mariuana (test singolo su urine) | det. | 1 | 40 | 40 | 0 | 0 | 0 | 0 | 0 | 0 |  | 0 | 1500 | 1500 | 100 | 100 | 50 | 50 |  | 0 | 1690 | 1690
8-17 | DROGHE D'ABUSO TEST RAPIDI SU URINE E SALIVA: TESTS SINGOLI E TESTS MULTIPLI | Metadone matabolita (test singolo su urine) | det. | 1 | 40 | 40 | 0 | 0 | 0 | 0 | 0 | 0 |  | 0 | 1500 | 1500 | 0 | 0 | 50 | 50 |  | 0 | 1590 | 1590
8-18 | DROGHE D'ABUSO TEST RAPIDI SU URINE E SALIVA: TESTS SINGOLI E TESTS MULTIPLI | Metaqualone (test singolo su urine) | det. | 1 | 40 | 40 | 0 | 0 | 0 | 0 | 0 | 0 |  | 0 | 1500 | 1500 | 0 | 0 |  | 0 |  | 0 | 1540 | 1540
8-19 | DROGHE D'ABUSO TEST RAPIDI SU URINE E SALIVA: TESTS SINGOLI E TESTS MULTIPLI | Metilfenidato (test singolo su urine) | det. | 1 | 40 | 40 | 0 | 0 | 0 | 0 | 0 | 0 |  | 0 | 1500 | 1500 | 0 | 0 |  | 0 |  | 0 | 1540 | 1540
8-20 | DROGHE D'ABUSO TEST RAPIDI SU URINE E SALIVA: TESTS SINGOLI E TESTS MULTIPLI | Ossicodone (test singolo su urine) | det. | 1 | 40 | 40 | 0 | 0 | 0 | 0 | 0 | 0 |  | 0 | 1500 | 1500 | 0 | 0 |  | 0 |  | 0 | 1540 | 1540
8-21 | DROGHE D'ABUSO TEST RAPIDI SU URINE E SALIVA: TESTS SINGOLI E TESTS MULTIPLI | Phencyclidine (test singolo su urine) | det. | 1 | 40 | 40 | 0 | 0 | 0 | 0 | 0 | 0 |  | 0 | 1500 | 1500 | 0 | 0 |  | 0 |  | 0 | 1540 | 1540
8-22 | DROGHE D'ABUSO TEST RAPIDI SU URINE E SALIVA: TESTS SINGOLI E TESTS MULTIPLI | Propossifene (test singolo su urine) | det. | 1 | 40 | 40 | 0 | 0 | 0 | 0 | 0 | 0 |  | 0 | 1500 | 1500 | 0 | 0 |  | 0 |  | 0 | 1540 | 1540
8-23 | DROGHE D'ABUSO TEST RAPIDI SU URINE E SALIVA: TESTS SINGOLI E TESTS MULTIPLI | Spyce/K2 Cannabinoidi Sintetici (test singolo su urine) | det. | 1 | 40 | 40 | 0 | 0 | 0 | 0 | 0 | 0 |  | 0 | 1500 | 1500 | 0 | 0 |  | 0 |  | 0 | 1540 | 1540
8-24 | DROGHE D'ABUSO TEST RAPIDI SU URINE E SALIVA: TESTS SINGOLI E TESTS MULTIPLI | Tenamfetamina (test singolo su urine) | det. | 1 | 40 | 40 | 0 | 0 | 0 | 0 | 0 | 0 |  | 0 | 1500 | 1500 | 0 | 0 |  | 0 |  | 0 | 1540 | 1540
8-25 | DROGHE D'ABUSO TEST RAPIDI SU URINE E SALIVA: TESTS SINGOLI E TESTS MULTIPLI | Tramadolo (test singolo su urine) | det. | 1 | 40 | 40 | 0 | 0 | 0 | 0 | 0 | 0 |  | 0 | 1500 | 1500 | 0 | 0 |  | 0 |  | 0 | 1540 | 1540
8-26 | DROGHE D'ABUSO TEST RAPIDI SU URINE E SALIVA: TESTS SINGOLI E TESTS MULTIPLI | Trazodone (test singolo su urine) | det. | 1 | 40 | 40 | 0 | 0 | 0 | 0 | 0 | 0 |  | 0 | 1500 | 1500 | 0 | 0 |  | 0 |  | 0 | 1540 | 1540
8-27 | DROGHE D'ABUSO TEST RAPIDI SU URINE E SALIVA: TESTS SINGOLI E TESTS MULTIPLI | Zaleplon (test singolo su urine) | det. | 1 | 40 | 40 | 0 | 0 | 0 | 0 | 0 | 0 |  | 0 | 1500 | 1500 | 0 | 0 |  | 0 |  | 0 | 1540 | 1540
8-28 | DROGHE D'ABUSO TEST RAPIDI SU URINE E SALIVA: TESTS SINGOLI E TESTS MULTIPLI | Zolpidem (test singolo su urine) | det. | 1 | 40 | 40 | 0 | 0 | 0 | 0 | 0 | 0 |  | 0 | 1500 | 1500 | 0 | 0 |  | 0 |  | 0 | 1540 | 1540
8-29 | DROGHE D'ABUSO TEST RAPIDI SU URINE E SALIVA: TESTS SINGOLI E TESTS MULTIPLI | Alcool (test singolo su urine) | det. | 1 | 40 | 40 | 0 | 0 | 0 | 0 | 0 | 0 |  | 0 | 1500 | 1500 | 200 | 200 | 50 | 50 |  | 0 | 1790 | 1790
8-30 | DROGHE D'ABUSO TEST RAPIDI SU URINE E SALIVA: TESTS SINGOLI E TESTS MULTIPLI | EtG- (Etil Glucuronide) (test singolo su urine) | det. | 1 | 40 | 40 | 0 | 0 | 0 | 0 | 0 | 0 |  | 0 | 1500 | 1500 | 100 | 100 |  | 0 |  | 0 | 1640 | 1640
8-31 | DROGHE D'ABUSO TEST RAPIDI SU URINE E SALIVA: TESTS SINGOLI E TESTS MULTIPLI | Test rapido multiplo su urine per la ricerca di anfetamina, barbiturati, benzodiazepina, cannabinoidi, cocaina, metadone, metanfetamina, ecstasy, oxycodone, oppiacei, fenilciclidina, antidepressivi triciclici. | det. | 10 | 40 | 400 | 0 | 0 | 0 | 0 | 500 | 5000 | 1520 | 15200 | 1500 | 15000 | 0 | 0 | 200 | 2000 | 100 | 1000 | 3860 | 38600
8-32 | DROGHE D'ABUSO TEST RAPIDI SU URINE E SALIVA: TESTS SINGOLI E TESTS MULTIPLI | Test di controllo adulterazione urine (rilevazione CRE/GLUT/Ph/SG/OXI/PCC) | det. | 1 | 500 | 500 | 0 | 0 | 0 | 0 | 100 | 100 |  | 0 | 1500 | 1500 | 300 | 300 | 100 | 100 |  | 0 | 2500 | 2500
[6 empty] | 2100 | 0 | 0 |  | 0 |  | 5100 |  | 17200 |  | 61500 |  | 11050 |  | 2950 |  | 1500 |  | 101400
0
9-01 | MONODETERMINAZIONE, CON SISTEMA IMMUNOCROMATOGRAFICO / CARD, PER RICERCA DI AG/AB VIRALI | Antigeni Adenovirus nelle feci | det. | 2.5 | 200 | 500 | 20 | 50 | 50 | 125 | 0 | 0 | 500 | 1250 | 3000 | 7500 | 400 | 1000 | 400 | 1000 | 600 | 1500 | 5170 | 12925
9-02 | " " " | Antigeni Rotavirus nelle feci | det. | 2.5 | 150 | 375 | 20 | 50 | 50 | 125 | 0 | 0 | 500 | 1250 | 3000 | 7500 | 400 | 1000 | 1000 | 2500 | 600 | 1500 | 5720 | 14300
9-03 | " " " | Antigeni Astrovirus nelle feci | det. | 2.5 | 10 | 25 | 20 | 50 | 50 | 125 | 0 | 0 | 0 | 0 | 1500 | 3750 | 400 | 1000 |  | 0 | 200 | 500 | 2180 | 5450
9-04 | " " " | Antigeni Enterovirus nelle feci | det. | 7 | 100 | 700 | 10 | 70 | 150 | 1050 | 0 | 0 | 300 | 2100 | 2500 | 17500 | 400 | 2800 | 500 | 3500 | 200 | 1400 | 4160 | 29120
9-05 | " " " | Antigeni Adenovirus, Rotavirus, Astrovirus, Norovirus nelle feci | det. | 20 | 200 | 4000 | 20 | 400 | 150 | 3000 | 0 | 0 |  | 0 | 2500 | 50000 | 300 | 6000 | 100 | 2000 | 100 | 2000 | 3370 | 67400
9-06 | " " " | Anticorpi anti-Virus Chikungunya IgM | det. | 6 | 50 | 300 | 10 | 60 | 50 | 300 | 0 | 0 |  | 0 | 50 | 300 | 50 | 300 |  | 0 | 100 | 600 | 310 | 1860
9-07 | " " " | Anticorpi anti-Dengue IgM | det. | 6 | 50 | 300 | 10 | 60 | 50 | 300 | 0 | 0 |  | 0 | 50 | 300 | 50 | 300 |  | 0 | 100 | 600 | 310 | 1860
9-08 | " " " | Anticorpi anti-Virus Hantaan IgM | det. | 8 | 50 | 400 | 10 | 80 | 50 | 400 | 0 | 0 |  | 0 | 50 | 400 | 50 | 400 |  | 0 | 100 | 800 | 310 | 2480
9-09 | " " " | Antigene di Adenovirus respiratorio in secrezioni nasofaringee | det. | 4 | 100 | 400 | 20 | 80 | 50 | 200 | 0 | 0 |  | 0 | 100 | 400 | 250 | 1000 | 100 | 400 | 100 | 400 | 720 | 2880
9-10 | " " " | Antigene di Virus Respiratorio Sinciziale in secrezioni nasofaringee | det. | 5 | 100 | 500 | 20 | 100 | 50 | 250 | 0 | 0 |  | 0 | 250 | 1250 | 200 | 1000 | 100 | 500 | 100 | 500 | 820 | 4100
9-11 | " " " | Influenza A, Influenza B, RSV, Adenovirus in secrezioni nasofaringee | det. | 20 | 100 | 2000 | 20 | 400 | 50 | 1000 | 100 | 2000 |  | 0 | 100 | 2000 | 300 | 6000 | 100 | 2000 | 100 | 2000 | 870 | 17400
[6 empty] | 9500 | 0 | 1400 |  | 6875 |  | 2000 |  | 4600 |  | 90900 |  | 20800 |  | 11900 |  | 11800 |  | 159775
0
10-01 | MONODETERMINAZIONE, CON SISTEMA IMMUNOCROMATOGRAFICO / CARD, PER RICERCA DI AG/AB DI BATTERI, PARASSITI E VARIE: | Antigene Legionella nelle urine | det. | 8 | 300 | 2400 | 20 | 160 | 200 | 1600 | 1000 | 8000 | 500 | 4000 | 250 | 2000 | 300 | 2400 |  | 0 | 300 | 2400 | 2870 | 22960
10-02 | MONODETERMINAZIONE, CON SISTEMA IMMUNOCROMATOGRAFICO / CARD, PER RICERCA DI AG/AB DI BATTERI, PARASSITI E VARIE: | Antigeni Giardia Lamblia nelle feci | det. | 5 | 500 | 2500 | 100 | 500 | 50 | 250 | 500 | 2500 | 500 | 2500 | 1500 | 7500 | 300 | 1500 | 500 | 2500 | 100 | 500 | 4050 | 20250
10-03 | MONODETERMINAZIONE, CON SISTEMA IMMUNOCROMATOGRAFICO / CARD, PER RICERCA DI AG/AB DI BATTERI, PARASSITI E VARIE: | C. difficile: ricerca Tossina A e Tossina B nelle feci | det. | 8 | 200 | 1600 | 100 | 800 | 50 | 400 | 400 | 3200 | 300 | 2400 | 250 | 2000 | 600 | 4800 | 100 | 800 | 150 | 1200 | 2150 | 17200
10-04 | MONODETERMINAZIONE, CON SISTEMA IMMUNOCROMATOGRAFICO / CARD, PER RICERCA DI AG/AB DI BATTERI, PARASSITI E VARIE: | C. difficile: ricerca GDH nelle feci | det. | 8 | 400 | 3200 | 100 | 800 | 100 | 800 | 0 | 0 | 500 | 4000 | 250 | 2000 | 100 | 800 | 50 | 400 | 100 | 800 | 1600 | 12800
10-05 | MONODETERMINAZIONE, CON SISTEMA IMMUNOCROMATOGRAFICO / CARD, PER RICERCA DI AG/AB DI BATTERI, PARASSITI E VARIE: | C. difficile - identificazione ceppo ipervirulento 027 in campioni di feci | det. | 12 | 200 | 2400 | 20 | 240 | 50 | 600 | 150 | 1800 | 0 | 0 | 250 | 3000 | 300 | 3600 |  | 0 | 50 | 600 | 1020 | 12240
10-06 | MONODETERMINAZIONE, CON SISTEMA IMMUNOCROMATOGRAFICO / CARD, PER RICERCA DI AG/AB DI BATTERI, PARASSITI E VARIE: | Anticorpi anti-Leishmaniae IgG ed IgM | det. | 6 | 200 | 1200 | 50 | 300 | 50 | 300 | 0 | 0 | 200 | 1200 | 250 | 1500 | 60 | 360 | 400 | 2400 | 50 | 300 | 1260 | 7560
10-07 | MONODETERMINAZIONE, CON SISTEMA IMMUNOCROMATOGRAFICO / CARD, PER RICERCA DI AG/AB DI BATTERI, PARASSITI E VARIE: | Anticorpi anti-Filaria IgG ed IgM | det. | 4 | 100 | 400 | 20 | 80 | 50 | 200 | 0 | 0 | 0 | 0 | 250 | 1000 | 60 | 240 |  | 0 | 50 | 200 | 530 | 2120
10-08 | MONODETERMINAZIONE, CON SISTEMA IMMUNOCROMATOGRAFICO / CARD, PER RICERCA DI AG/AB DI BATTERI, PARASSITI E VARIE: | Anticorpi anti-C. tetani IgG | det. | 5 | 100 | 500 | 10 | 50 | 100 | 500 | 0 | 0 | 700 | 3500 | 350 | 1750 | 100 | 500 |  | 0 | 50 | 250 | 1410 | 7050
10-09 | MONODETERMINAZIONE, CON SISTEMA IMMUNOCROMATOGRAFICO / CARD, PER RICERCA DI AG/AB DI BATTERI, PARASSITI E VARIE: | Antigeni di Helicobacter pylori nelle feci | det. | 4 | 200 | 800 | 20 | 80 | 500 | 2000 | 1000 | 4000 | 300 | 1200 | 2000 | 8000 | 1700 | 6800 | 400 | 1600 | 500 | 2000 | 6620 | 26480
10-10 | MONODETERMINAZIONE, CON SISTEMA IMMUNOCROMATOGRAFICO / CARD, PER RICERCA DI AG/AB DI BATTERI, PARASSITI E VARIE: | Antigene di Cryptosporidium nelle feci | det. | 6 | 100 | 600 | 20 | 120 | 50 | 300 | 800 | 4800 | 0 | 0 | 1500 | 9000 | 60 | 360 | 50 | 300 | 100 | 600 | 2680 | 16080
10-11 | MONODETERMINAZIONE, CON SISTEMA IMMUNOCROMATOGRAFICO / CARD, PER RICERCA DI AG/AB DI BATTERI, PARASSITI E VARIE: | Antigene di Plasmodium Falciparum, P. vivax, P. Malariae, P. ovale in campioni di sangue | det. | 5 | 200 | 1000 | 10 | 50 | 100 | 500 | 500 | 2500 | 200 | 1000 | 300 | 1500 | 60 | 300 | 50 | 250 | 100 | 500 | 1520 | 7600
10-12 | MONODETERMINAZIONE, CON SISTEMA IMMUNOCROMATOGRAFICO / CARD, PER RICERCA DI AG/AB DI BATTERI, PARASSITI E VARIE: | Antigene Streptococco A | det. | 2 | 100 | 200 | 0 | 0 | 100 | 200 | 200 | 400 | 0 | 0 | 500 | 1000 | 540 | 1080 |  | 0 | 400 | 800 | 1840 | 3680
10-13 | MONODETERMINAZIONE, CON SISTEMA IMMUNOCROMATOGRAFICO / CARD, PER RICERCA DI AG/AB DI BATTERI, PARASSITI E VARIE: | Antigene Pneumococco nelle urine | det. | 12 | 300 | 3600 | 50 | 600 | 500 | 6000 | 1500 | 18000 | 0 | 0 | 200 | 2400 | 120 | 1440 |  | 0 | 300 | 3600 | 2970 | 35640
10-14 | MONODETERMINAZIONE, CON SISTEMA IMMUNOCROMATOGRAFICO / CARD, PER RICERCA DI AG/AB DI BATTERI, PARASSITI E VARIE: | E. Coli O157 nelle feci | det. | 5 | 100 | 500 | 60 | 300 | 50 | 250 | 200 | 1000 | 0 | 0 | 250 | 1250 | 300 | 1500 | 100 | 500 | 100 | 500 | 1160 | 5800
10-15 | MONODETERMINAZIONE, CON SISTEMA IMMUNOCROMATOGRAFICO / CARD, PER RICERCA DI AG/AB DI BATTERI, PARASSITI E VARIE: | E. Coli verotossina 1/2 nelle feci | det. | 11 | 100 | 1100 | 0 | 0 | 50 | 550 | 200 | 2200 | 0 | 0 | 250 | 2750 | 300 | 3300 |  | 0 | 50 | 550 | 950 | 10450
10-16 | MONODETERMINAZIONE, CON SISTEMA IMMUNOCROMATOGRAFICO / CARD, PER RICERCA DI AG/AB DI BATTERI, PARASSITI E VARIE: | Antigene Shigella nelle feci | det. | 6 | 100 | 600 | 0 | 0 | 50 | 300 | 400 | 2400 | 500 | 3000 | 250 | 1500 | 240 | 1440 | 50 | 300 | 100 | 600 | 1690 | 10140
10-17 | MONODETERMINAZIONE, CON SISTEMA IMMUNOCROMATOGRAFICO / CARD, PER RICERCA DI AG/AB DI BATTERI, PARASSITI E VARIE: | Antigene Thricomonas Vaginalis ricerca nel tampone | det. | 6 | 100 | 600 | 120 | 720 | 1000 | 6000 | 400 | 2400 | 0 | 0 | 250 | 1500 | 0 | 0 | 100 | 600 | 100 | 600 | 2070 | 12420
10-18 | MONODETERMINAZIONE, CON SISTEMA IMMUNOCROMATOGRAFICO / CARD, PER RICERCA DI AG/AB DI BATTERI, PARASSITI E VARIE: | Antigene Listeria nelle feci | det. | 6 | 100 | 600 | 0 | 0 | 50 | 300 | 100 | 600 | 0 | 0 | 250 | 1500 | 40 | 240 | 100 | 600 | 100 | 600 | 740 | 4440
10-19 | MONODETERMINAZIONE, CON SISTEMA IMMUNOCROMATOGRAFICO / CARD, PER RICERCA DI AG/AB DI BATTERI, PARASSITI E VARIE: | Antigeni Campylobacter nelle feci | det. | 6 | 50 | 300 | 0 | 0 | 100 | 600 | 300 | 1800 | 500 | 3000 | 250 | 1500 | 240 | 1440 | 50 | 300 | 150 | 900 | 1640 | 9840
10-20 | MONODETERMINAZIONE, CON SISTEMA IMMUNOCROMATOGRAFICO / CARD, PER RICERCA DI AG/AB DI BATTERI, PARASSITI E VARIE: | Leptospira - ricerca anticorpi | det. | 3 | 100 | 300 | 10 | 30 | 50 | 150 | 0 | 0 | 0 | 0 | 100 | 300 | 40 | 120 |  | 0 | 100 | 300 | 400 | 1200
10-21 | MONODETERMINAZIONE, CON SISTEMA IMMUNOCROMATOGRAFICO / CARD, PER RICERCA DI AG/AB DI BATTERI, PARASSITI E VARIE: | TEST DI GRAVIDANZA (su membrana, sensibilità minore o uguale a 25 U/L, utilizzabile per urine) | det. | 0.7 | 700 | 490 | 100 | 70 | 300 | 210 | 500 | 350 | 1750 | 1225 | 2500 | 1750 | 900 | 630 | 300 | 210 | 1300 | 910 | 8350 | 5845
10-22 | MONODETERMINAZIONE, CON SISTEMA IMMUNOCROMATOGRAFICO / CARD, PER RICERCA DI AG/AB DI BATTERI, PARASSITI E VARIE: | Antigene Schistosoma nelle urine | det. | 8 | 0 | 0 | 100 | 800 | 100 | 800 | 100 | 800 | 200 | 1600 | 0 | 0 | 0 | 0 | 50 | 400 | 50 | 400 | 600 | 4800
10-23 | MONODETERMINAZIONE, CON SISTEMA IMMUNOCROMATOGRAFICO / CARD, PER RICERCA DI AG/AB DI BATTERI, PARASSITI E VARIE: | Antigene Vibrio Cholerae nelle feci | det. | 8 | 50 | 400 | 10 | 80 | 100 | 800 | 100 | 800 | 0 | 0 | 0 | 0 | 0 | 0 | 50 | 400 | 50 | 400 | 360 | 2880
10-24 | MONODETERMINAZIONE, CON SISTEMA IMMUNOCROMATOGRAFICO / CARD, PER RICERCA DI AG/AB DI BATTERI, PARASSITI E VARIE: | Anticorpi Anti Trypanosoma Cruzi | det. | 8 | 0 | 0 | 10 | 80 | 50 | 400 | 0 | 0 | 0 | 0 | 0 | 0 | 0 | 0 |  | 0 |  | 0 | 60 | 480
10-25 | MONODETERMINAZIONE, CON SISTEMA IMMUNOCROMATOGRAFICO / CARD, PER RICERCA DI AG/AB DI BATTERI, PARASSITI E VARIE: | Antigeni Campylobacter in campioni di feci | det. | 6 | 0 | 0 | 10 | 60 | 50 | 300 | 0 | 0 | 200 | 1200 | 300 | 1800 | 240 | 1440 | 100 | 600 |  | 0 | 900 | 5400
10-26 | MONODETERMINAZIONE, CON SISTEMA IMMUNOCROMATOGRAFICO / CARD, PER RICERCA DI AG/AB DI BATTERI, PARASSITI E VARIE: | Neisseria gonorrhoeae da campione clinico | det. | 6 | 0 | 0 | 0 | 0 | 50 | 300 | 200 | 1200 | 0 | 0 | 300 | 1800 | 300 | 1800 |  | 0 |  | 0 | 850 | 5100
10-27 | MONODETERMINAZIONE, CON SISTEMA IMMUNOCROMATOGRAFICO / CARD, PER RICERCA DI AG/AB DI BATTERI, PARASSITI E VARIE: | sangue occulto | det. | 1 | 500 | 500 | 800 | 800 | 400 | 400 | 2000 | 2000 | 0 | 0 | 10000 | 10000 | 3500 | 3500 | 2000 | 2000 |  | 0 | 19200 | 19200
[6 empty] | 25790 | 0 | 6720 |  | 25010 |  | 60750 |  | 29825 |  | 68300 |  | 39590 |  | 14160 |  | 19510 |  | 289655
0
11-01 | SISTEMA RACCOLTA FECI PER PARASSITOLOGIA E TEST PER RICERCA DIRETTA DI PNEUMOCISTIS CARINII | Sistema per parassitologia completo di trasporto, concentrazione uova di elminti, cisti protozoi con fissativo saf o altro fissativo atossico | det. | 4 | 500 | 2000 | 0 | 0 | 300 | 1200 | 1000 | 4000 | 200 | 800 | 800 | 3200 | 2000 | 8000 | 1000 | 4000 | 1000 | 4000 | 6800 | 27200
11-02 | " " " | Ricerca diretta di pneumocistis carinii in if (kit completo di controlli vetrini, con tutto il necessario, inclusi reattivi ausiliari, per l'esecuzione dei tests) | det. | 18 | 200 | 3600 | 10 | 180 | 300 | 5400 | 0 | 0 | 0 | 0 | 150 | 2700 | 100 | 1800 |  | 0 | 100 | 1800 | 860 | 15480
[6 empty] | 5600 | 0 | 180 |  | 6600 |  | 4000 |  | 800 |  | 5900 |  | 9800 |  | 4000 |  | 5800 |  | 42680
0
12-01 | TEST DI IDENTIFICAZIONE IN AGGLUTINAZIONE | Sistema rapido d'identificazione da coltura con lattice colorato per Salmonella | det. | 6 | 100 | 600 | 0 | 0 | 50 | 300 | 100 | 600 | 600 | 3600 | 250 | 1500 | 1600 | 9600 |  | 0 | 100 | 600 | 2800 | 16800
12-02 | " " " | Sistema rapido d'identificazione da coltura con lattice colorato per Shigella | det. | 6 | 100 | 600 | 0 | 0 | 50 | 300 | 100 | 600 | 600 | 3600 | 250 | 1500 | 800 | 4800 |  | 0 | 100 | 600 | 2000 | 12000
12-03 | " " " | Fenomeno LE - test al lattice | det. | 2 | 0 | 0 | 0 | 0 | 150 | 300 | 0 | 0 | 0 | 0 | 350 | 700 | 0 | 0 | 150 | 300 | 100 | 200 | 750 | 1500
12-04 | " " " | Determinazione Legionella p. sierogruppo 1 | det. | 6 | 50 | 300 | 20 | 120 | 100 | 600 | 0 | 0 | 0 | 0 | 150 | 900 | 50 | 300 |  | 0 | 100 | 600 | 470 | 2820
12-05 | " " " | Determinazione Legionella p. sierogruppi 2-14 | det. | 6 | 50 | 300 | 20 | 120 | 100 | 600 | 0 | 0 | 0 | 0 | 150 | 900 | 50 | 300 |  | 0 | 100 | 600 | 470 | 2820
12-06 | " " " | Determinazione di altre ulteriori specie di Legionella | det. | 6 | 50 | 300 | 20 | 120 | 100 | 600 | 0 | 0 | 0 | 0 | 150 | 900 | 50 | 300 |  | 0 | 100 | 600 | 470 | 2820
12-07 | " " " | Test rapido di agglutinazione al lattice per identificazione Stafilococcus aureus da coltura (fattore aggregante, Proteina A ed antigene specifico di gruppo) | det. | 2 | 50 | 100 | 0 | 0 | 150 | 300 | 0 | 0 | 500 | 1000 | 500 | 1000 | 1200 | 2400 |  | 0 | 100 | 200 | 2500 | 5000
12-08 | " " " | Test rapido di agglutinazione al lattice per tipizzazione Streptococchi emolitici A, B, C, D, F, G | det. | 0.9 | 50 | 45 | 800 | 720 | 200 | 180 | 600 | 540 | 600 | 540 | 1000 | 900 | 1500 | 1350 |  | 0 | 100 | 90 | 4850 | 4365
12-09 | " " " | Test rapido di agglutinazione al lattice per tipizzazione Streptococchi gruppo A | det. | 1.2 | 50 | 60 | 0 | 0 | 100 | 120 | 100 | 120 | 500 | 600 | 500 | 600 | 1700 | 2040 |  | 0 | 400 | 480 | 3350 | 4020
12-10 | " " " | Test rapido di agglutinazione al latice per tipizzazione Streptococchi gruppo B | det. | 1.2 | 50 | 60 | 0 | 0 | 200 | 240 | 0 | 0 | 600 | 720 | 500 | 600 | 1700 | 2040 |  | 0 | 300 | 360 | 3350 | 4020
12-11 | " " " | Test rapido di agglutinazione al lattice per identificazione Streptococcus pneumoniae | det. | 6 | 50 | 300 | 0 | 0 | 100 | 600 | 1500 | 9000 | 0 | 0 | 500 | 3000 | 900 | 5400 |  | 0 | 100 | 600 | 3150 | 18900
12-12 | " " " | Ricerca antigeni di Neisseria Meningitidis, Streptococco Beta Emolitico, Pneumococco, Haemophilus da vari materiali (Liquor, siero, etc.) (metodo agglutinazione rapida con un solo reattivo di estrazione per tutti i gruppi) | det. | 2.2 | 100 | 220 | 20 | 44 | 300 | 660 | 500 | 1100 | 500 | 1100 | 250 | 550 | 400 | 880 | 300 | 660 | 200 | 440 | 2570 | 5654
12-13 | " " " | Antigeni solubili di Cryptococcus Neoformans (in siero, urine, BAL, LCR - metodo al lattice) | det. | 5.5 | 100 | 550 | 10 | 55 | 100 | 550 | 200 | 1100 | 0 | 0 | 350 | 1925 | 20 | 110 | 50 | 275 | 100 | 550 | 930 | 5115
12-14 | " " " | Waaler-Rose (metodo microemoagglutinazione in piastra, sensibilità circa 6 U. I. - kit completo di controlli) | det. | 1 | 50 | 50 | 400 | 400 | 900 | 900 | 0 | 0 | 2450 | 2450 | 3500 | 3500 | 300 | 300 | 1000 | 1000 | 400 | 400 | 9000 | 9000
12-15 | " " " | Cartoncini monouso a fondo bianco per reazione di agglutinazione | det. | 0.15 | 0 | 0 | 0 | 0 | 1000 | 150 | 2000 | 300 | 2000 | 300 | 5000 | 750 | 7000 | 1050 | 1000 | 150 |  | 0 | 18000 | 2700
[6 empty] | 3485 | 0 | 1579 |  | 6400 |  | 13360 |  | 13910 |  | 19225 |  | 30870 |  | 2385 |  | 6320 |  | 97534
0
13 | MICOPLASMI | MICOPLASMI: Sistema per coltura, identificazione, conta ed antibiogramma di Mycoplasmi ed Ureplasmi, completo di sistema di trasporto | det. | 5 | 0 | 0 | 0 | 0 | 200 | 1000 | 500 | 2500 | 300 | 1500 | 1000 | 5000 | 2000 | 10000 | 100 | 500 | 700 | 3500 | 4800 | 24000
[6 empty] | 0 | 0 | 0 |  | 1000 |  | 2500 |  | 1500 |  | 5000 |  | 10000 |  | 500 |  | 3500 |  | 24000
0
14-01 | DIAGNOSTICA TREPONEMA P. | RPR: test per la ricerca qualitativa e semi-quantitativa di reagine plasmatiche con metodo di agglutinazione al carbone, senza preliminare scomplementazione del siero (kit completo di controllo positivo, negativo e cartoncini) | det. | 0.1 | 2000 | 200 | 600 | 60 | 200 | 20 | 2000 | 200 |  | 0 | 500 | 50 | 1300 | 130 | 400 | 40 | 800 | 80 | 7800 | 780
14-02 | " " " | TPHA: test per la ricerca di anticorpi con metodo di emoagglutinazione in micropiastra, senza diluizione preliminare del siero in provetta. Kit completo di controlli positivo, negativo e per valutazione di reattività aspecifica | det. | 0.15 | 2000 | 300 | 1000 | 150 | 500 | 75 | 1000 | 150 | 200 | 30 | 3500 | 525 | 1100 | 165 | 1000 | 150 | 600 | 90 | 10900 | 1635
14-03 | " " " | Kit completo per VDRL | det. | 0.1 | 300 | 30 | 100 | 10 | 100 | 10 | 0 | 0 | 200 | 20 | 2500 | 250 | 0 | 0 | 1000 | 100 | 800 | 80 | 5000 | 500
14-04 | " " " | FTA AbS IgG | det. | 4 | 100 | 400 | 0 | 0 | 300 | 1200 | 100 | 400 | 0 | 0 | 250 | 1000 | 50 | 200 |  | 0 | 100 | 400 | 900 | 3600
14-05 | " " " | FTA AbS IgM | det. | 4 | 100 | 400 | 0 | 0 | 300 | 1200 | 100 | 400 |  | 0 | 250 | 1000 | 50 | 200 |  | 0 | 100 | 400 | 900 | 3600
14-06 | " " " | Treponema IgG Western Blot (con cardiolipina) | det. | 20 | 100 | 2000 | 40 | 800 | 150 | 3000 | 100 | 2000 |  | 0 | 250 | 5000 | 20 | 400 |  | 0 | 50 | 1000 | 710 | 14200
14-07 | " " " | Treponema IgM Western Blot (con cardiolipina) | det. | 20 | 100 | 2000 | 40 | 800 | 150 | 3000 | 100 | 2000 |  | 0 | 250 | 5000 | 20 | 400 |  | 0 | 50 | 1000 | 710 | 14200
14-08 | " " " | Treponema Screening IgG/IgM: Micropiastra in ELISA | det. | 1 | 0 | 0 | 0 | 0 | 0 | 0 | 0 | 0 | 3000 | 3000 | 250 | 250 | 192 | 192 |  | 0 | 100 | 100 | 3542 | 3542
14-09 | " " " | Treponema IgM - Micropiastra in ELISA | det. | 1.5 | 0 | 0 | 0 | 0 | 0 | 0 | 0 | 0 | 3000 | 4500 | 250 | 375 | 192 | 288 |  | 0 | 100 | 150 | 3542 | 5313
[6 empty] | 5330 | 0 | 1820 |  | 8505 |  | 5150 |  | 7550 |  | 13450 |  | 1975 |  | 290 |  | 3300 |  | 47370
0
15-01 | DIAGNOSTICA MONONUCLEOSI | Profilo EBV (rilevazione distinta degli antigeni VCA + EBNA + Early) IgG - metodo IF | det. | 18 | 0 | 0 | 0 | 0 | 0 | 0 | 0 | 0 | 100 | 1800 | 250 | 4500 | 0 | 0 |  | 0 | 50 | 900 | 400 | 7200
15-02 | " " " | Profilo EBV (rilevazione distinta degli antigeni VCA + EBNA + Early) IgM - metodo IF | det. | 18 | 0 | 0 | 0 | 0 | 0 | 0 | 0 | 0 | 100 | 1800 | 250 | 4500 | 0 | 0 |  | 0 | 50 | 900 | 400 | 7200
15-03 | " " " | EBV VCA IgG - metodo IF | det. | 3.5 | 0 | 0 | 0 | 0 | 50 | 175 | 0 | 0 | 0 | 0 | 1100 | 3850 | 0 | 0 |  | 0 |  | 0 | 1150 | 4025
15-04 | " " " | EBV VCA IgM (con antigene ricombinante) - metodo IF | det. | 4 | 0 | 0 | 0 | 0 | 50 | 200 | 0 | 0 | 0 | 0 | 1100 | 4400 | 0 | 0 |  | 0 |  | 0 | 1150 | 4600
15-05 | " " " | Profilo EBV IgG - metodo western blot | det. | 25 | 0 | 0 | 10 | 250 | 100 | 2500 | 50 | 1250 | 0 | 0 | 500 | 12500 | 0 | 0 |  | 0 | 50 | 1250 | 710 | 17750
15-06 | " " " | Profilo EBV IgM - metodo western blot | det. | 25 | 0 | 0 | 10 | 250 | 100 | 2500 | 50 | 1250 | 0 | 0 | 500 | 12500 | 0 | 0 |  | 0 | 50 | 1250 | 710 | 17750
15-07 | " " " | Kit per sierodiagnosi di Mononucleosi infettiva (eritrociti di cavallo - conf. circa 50 det.) | det. | 1 | 0 | 0 | 100 | 100 | 0 | 0 | 0 | 0 | 5200 | 5200 | 500 | 500 | 500 | 500 | 100 | 100 | 50 | 50 | 6450 | 6450
15-08 | " " " | Ricerca IgM Mononucleosi (conf. circa 50 det. - metodo immunocromatografico) | det. | 2 | 0 | 0 | 100 | 200 | 0 | 0 | 0 | 0 | 0 | 0 | 350 | 700 | 500 | 1000 | 100 | 200 | 50 | 100 | 1100 | 2200
[6 empty] | 0 | 0 | 800 |  | 5375 |  | 2500 |  | 8800 |  | 43450 |  | 1500 |  | 300 |  | 4450 |  | 67175
0
16-01 | RICERCA DIRETTA ANTIGENI DI ADENOVIRUS, ASTROVIRUS E ROTAVIRUS (da materiale fecale, metodo EIA su micropiastra con pozzetti separabili, controlli, calibratori e coniugato pronti all'uso, kit completo di tutti i reagenti necessari, possibilità di lettura sia visiva che tramite strumento) | Antigene Adenovirus | det. | 2.5 | 0 | 0 | 0 | 0 | 0 | 0 | 0 | 0 | 500 | 1250 | 200 | 500 | 0 | 0 |  | 0 | 50 | 125 | 750 | 1875
16-02 | " " " | Antigene Astrovirus | det. | 2.5 | 200 | 500 | 0 | 0 | 0 | 0 | 0 | 0 |  | 0 | 200 | 500 | 0 | 0 |  | 0 | 50 | 125 | 450 | 1125
16-03 | " " " | Antigene Rotavirus | det. | 2.5 | 0 | 0 | 0 | 0 | 0 | 0 | 0 | 0 |  | 0 | 200 | 500 | 0 | 0 |  | 0 | 50 | 125 | 250 | 625
[6 empty] | 500 | 0 | 0 |  | 0 |  | 0 |  | 1250 |  | 1500 |  | 0 |  | 0 |  | 375 |  | 3625
0
17 | RICERCA ANTICORPI ANTI-ISOENZIMI STREPTOCOCCICI | RICERCA ANTICORPI ANTI-ISOENZIMI STREPTOCOCCICI (test rapido con metodo emoagglutinazione) | det. | 2.8 | 50 | 140 | 150 | 420 | 100 | 280 | 0 | 0 |  | 0 | 500 | 1400 | 500 | 1400 | 100 | 280 | 100 | 280 | 1500 | 4200
[6 empty] | 140 | 0 | 420 |  | 280 |  | 0 |  | 0 |  | 1400 |  | 1400 |  | 280 |  | 280 |  | 4200
0
18-01 | TEST PER CHLAMYDIA | Chlamydia trachomatis ricerca diretta antigene (test rapido immunocromatografico completo di set prelievo) | det. | 4 | 100 | 400 | 0 | 0 | 1200 | 4800 | 600 | 2400 | 400 | 1600 | 500 | 2000 | 0 | 0 | 400 | 1600 | 50 | 200 | 3250 | 13000
18-02 | " " " | Chlamydia trachomatis ricerca diretta antigene (test rapido immunocromatografico ad alta sensibilità - completo di set prelievo per tamponi maschili) | det. | 6 | 100 | 600 | 20 | 120 | 200 | 1200 | 500 | 3000 |  | 0 | 500 | 3000 | 500 | 3000 | 400 | 2400 | 50 | 300 | 2270 | 13620
18-03 | " " " | Chlamydia trachomatis ricerca diretta antigene in tamponi vaginali/rettali femminili (test rapido immunocromatografico ad alta sensibilità - completo di set prelievo) | det. | 6 | 100 | 600 | 20 | 120 | 1000 | 6000 | 600 | 3600 |  | 0 | 500 | 3000 | 1000 | 6000 | 400 | 2400 | 50 | 300 | 3670 | 22020
18-04 | " " " | Chlamydia trachomatis ricerca diretta antigene (micropiastra in Elisa) | det. | 3 | 0 | 0 | 0 | 0 | 0 | 0 | 0 | 0 |  | 0 | 300 | 900 | 0 | 0 | 100 | 300 | 50 | 150 | 450 | 1350
18-05 | " " " | Kit per ricerca diretta Chlamydia t. metodo IF (completo di dispositivo di raccolta, trasporto e vetrino di controllo) | det. | 4 | 200 | 800 | 20 | 80 | 100 | 400 | 0 | 0 |  | 0 | 100 | 400 | 0 | 0 | 600 | 2400 | 600 | 2400 | 1620 | 6480
18-06 | " " " | Chlamydia Trachomatis IgA - metodo IF | det. | 5 | 0 | 0 | 0 | 0 | 0 | 0 | 0 | 0 |  | 0 | 0 | 0 | 0 | 0 |  | 0 | 50 | 250 | 50 | 250
18-07 | " " " | Chlamydia Trachomatis IgG - metodo IF | det. | 5 | 0 | 0 | 0 | 0 | 0 | 0 | 0 | 0 |  | 0 | 0 | 0 | 0 | 0 |  | 0 | 50 | 250 | 50 | 250
18-08 | " " " | Chlamydia Trachomatis IgM - metodo IF | det. | 5 | 0 | 0 | 0 | 0 | 0 | 0 | 0 | 0 |  | 0 | 0 | 0 | 0 | 0 |  | 0 | 50 | 250 | 50 | 250
18-09 | " " " | Chlamydia Trachomatis IgA - metodo western blot | det. | 25 | 0 | 0 | 0 | 0 | 0 | 0 | 0 | 0 |  | 0 | 100 | 2500 | 0 | 0 |  | 0 |  | 0 | 100 | 2500
18-10 | " " " | Chlamydia Trachomatis IgG - metodo western blot | det. | 25 | 0 | 0 | 0 | 0 | 0 | 0 | 0 | 0 |  | 0 | 100 | 2500 | 0 | 0 |  | 0 |  | 0 | 100 | 2500
18-11 | " " " | Chlamydia species IgG ( profilo) - MIF | det. | 10 | 0 | 0 | 20 | 200 | 80 | 800 | 0 | 0 |  | 0 | 0 | 0 | 0 | 0 |  | 0 |  | 0 | 100 | 1000
18-12 | " " " | Chlamydia species IgM ( profilo) - MIF | det. | 10 | 0 | 0 | 20 | 200 | 80 | 800 | 0 | 0 |  | 0 | 0 | 0 | 0 | 0 |  | 0 |  | 0 | 100 | 1000
[6 empty] | 2400 | 0 | 720 |  | 14000 |  | 9000 |  | 1600 |  | 14300 |  | 9000 |  | 9100 |  | 4100 |  | 64220
0
19-01 | TEST PER DERMATITI | Desmogleina 1 anticorpi: semiquantitativo (micropiastra in ELISA) | det. | 7 | 250 | 1750 | 250 | 1750 | 400 | 2800 | 200 | 1400 |  | 0 | 0 | 0 | 0 | 0 |  | 0 |  | 0 | 1100 | 7700
19-02 | " " " | Desmogleina 3 anticorpi: semiquantitativo (micropiastra in ELISA) | det. | 7 | 250 | 1750 | 250 | 1750 | 400 | 2800 | 200 | 1400 |  | 0 | 0 | 0 | 0 | 0 |  | 0 |  | 0 | 1100 | 7700
19-03 | " " " | Anticorpi-anti BP 180 (micropiastra in ELISA) | det. | 7 | 250 | 1750 | 50 | 350 | 300 | 2100 | 200 | 1400 |  | 0 | 0 | 0 | 0 | 0 |  | 0 |  | 0 | 800 | 5600
19-04 | " " " | ANTI BP 230 (micropiastra in ELISA) | det. | 7 | 250 | 1750 | 50 | 350 | 300 | 2100 | 200 | 1400 |  | 0 | 0 | 0 | 0 | 0 |  | 0 |  | 0 | 800 | 5600
19-05 | " " " | Test per la determinazione delle patologie dell'epidermide – metodo IFI (substrati per anti epidermide, anti pemfigoide bolloso, desmogleina 1, desmogleina 3, BP 180, BP 230) - vetrini da circa 5 pozzetti | det. | 25 | 300 | 7500 | 50 | 1250 | 150 | 3750 | 100 | 2500 |  | 0 | 0 | 0 | 0 | 0 | 10 | 250 |  | 0 | 610 | 15250
[6 empty] | 14500 | 0 | 5450 |  | 13550 |  | 8100 |  | 0 |  | 0 |  | 0 |  | 250 |  | 0 |  | 41850
0
20-01 | TESTS PER CELIACHIA, AUTOIMMUNITA' ED ALTRO | Anticorpi anti-endomisio (I.F.I.) | det. | 6 | 200 | 1200 | 200 | 1200 | 0 | 0 | 3300 | 19800 | 1000 | 6000 | 6000 | 36000 | 0 | 0 | 700 | 4200 |  | 0 | 11400 | 68400
20-02 | " " " | Anticorpi anti-antigliadina (I.F.I.) | det. | 7 | 0 | 0 | 200 | 1400 | 0 | 0 | 0 | 0 | 1000 | 7000 | 3150 | 22050 | 0 | 0 | 100 | 700 |  | 0 | 4450 | 31150
20-03 | " " " | ANA - AMA - ASMA (Tessuti stomaco - rene - fegato) (I.F.I.) | det. | 7 | 200 | 1400 | 300 | 2100 | 0 | 0 | 1800 | 12600 | 1000 | 7000 | 2700 | 18900 | 0 | 0 | 200 | 1400 |  | 0 | 6200 | 43400
20-04 | " " " | ANA - AMA - ASMA - APCA (Tessuti stomaco - rene - fegato - HEp2) (I.F.I.) | det. | 9 | 500 | 4500 | 300 | 2700 | 0 | 0 | 0 | 0 | 1000 | 9000 | 5000 | 45000 | 0 | 0 | 200 | 1800 |  | 0 | 7000 | 63000
20-05 | " " " | ANCA (granulociti in etanolo - granulociti in formalina - HEp 2) - (I.F.I.) | det. | 11 | 700 | 7700 | 200 | 2200 | 0 | 0 | 4000 | 44000 | 500 | 5500 | 2850 | 31350 | 0 | 0 | 200 | 2200 |  | 0 | 8450 | 92950
20-06 | " " " | Anticorpi anti-cornea (I.F.I..) | det. | 10 | 50 | 500 | 50 | 500 | 0 | 0 | 0 | 0 | 0 | 0 | 2000 | 20000 | 0 | 0 |  | 0 |  | 0 | 2100 | 21000
20-07 | " " " | Anticorpi anti-occhio (I.F.I..) | det. | 10 | 0 | 0 | 50 | 500 | 0 | 0 | 0 | 0 | 0 | 0 | 0 | 0 | 0 | 0 |  | 0 |  | 0 | 50 | 500
20-08 | " " " | Anticorpi anti-retina (I.F.I..) | det. | 10 | 0 | 0 | 50 | 500 | 0 | 0 | 0 | 0 | 0 | 0 | 0 | 0 | 0 | 0 | 20 | 200 |  | 0 | 70 | 700
20-09 | " " " | Anticorpi anti-DNA NATIVO (Chritidya Luciliae)(I.F.I..) | det. | 3 | 500 | 1500 | 100 | 300 | 0 | 0 | 2000 | 6000 | 0 | 0 | 4000 | 12000 | 0 | 0 | 50 | 150 |  | 0 | 6650 | 19950
20-10 | " " " | Anticorpi anti-menbrana basale glomerulare (I.F.I..) | det. | 6 | 100 | 600 | 100 | 600 | 0 | 0 | 100 | 600 | 0 | 0 | 1050 | 6300 | 0 | 0 | 50 | 300 |  | 0 | 1400 | 8400
20-11 | " " " | ANA SU HEP2 (I.F.I..) | det. | 2 | 400 | 800 | 100 | 200 | 0 | 0 | 5500 | 11000 | 1000 | 2000 | 4000 | 8000 | 0 | 0 | 500 | 1000 |  | 0 | 11500 | 23000
20-12 | " " " | APCA (I.F.I..) | det. | 6 | 500 | 3000 | 50 | 300 | 0 | 0 | 1500 | 9000 |  | 0 | 900 | 5400 | 0 | 0 | 100 | 600 |  | 0 | 3050 | 18300
20-13 | " " " | Anticorpi anti-muscolo liscio (I.F.I..) | det. | 4 | 200 | 800 | 50 | 200 | 0 | 0 | 1550 | 6200 |  | 0 | 1000 | 4000 | 0 | 0 | 200 | 800 |  | 0 | 3000 | 12000
20-14 | " " " | Anticorpi anti-muscolo striato (I.F.I.. ) | det. | 5 | 100 | 500 | 50 | 250 | 0 | 0 | 30 | 150 |  | 0 | 1000 | 5000 | 0 | 0 | 100 | 500 |  | 0 | 1280 | 6400
20-15 | " " " | Anticorpo anti-mitocondrio (I.F.I..) | det. | 4 | 100 | 400 | 50 | 200 | 0 | 0 | 1500 | 6000 |  | 0 | 1000 | 4000 | 0 | 0 | 200 | 800 |  | 0 | 2850 | 11400
20-16 | " " " | Anticorpi anti-surrene (I.F.I..) | det. | 4.8 | 0 | 0 | 50 | 240 | 0 | 0 | 30 | 144 |  | 0 | 550 | 2640 | 0 | 0 |  | 0 |  | 0 | 630 | 3024
20-17 | " " " | Anticorpi anti ghiandola pituitaria (I.F.I..) | det. | 11 | 100 | 1100 | 50 | 550 | 0 | 0 | 0 | 0 |  | 0 | 0 | 0 | 0 | 0 |  | 0 |  | 0 | 150 | 1650
20-18 | " " " | Anticorpi anti isole pancreatiche (I.F.I..) | det. | 6 | 100 | 600 | 50 | 300 | 0 | 0 | 150 | 900 |  | 0 | 1150 | 6900 | 0 | 0 | 100 | 600 |  | 0 | 1550 | 9300
20-19 | " " " | Anticorpi anti spermatozoi (I.F.I..) | det. | 6 | 100 | 600 | 50 | 300 | 0 | 0 | 30 | 180 |  | 0 | 350 | 2100 | 0 | 0 | 50 | 300 |  | 0 | 580 | 3480
20-20 | " " " | Anticorpi anti ovaio (I.F.I..) | det. | 11 | 100 | 1100 | 50 | 550 | 0 | 0 | 30 | 330 |  | 0 | 350 | 3850 | 0 | 0 | 20 | 220 |  | 0 | 550 | 6050
20-21 | " " " | Anticorpi anti ipotalamo (I.F.I..) | det. | 11 | 100 | 1100 | 50 | 550 | 0 | 0 | 0 | 0 |  | 0 | 0 | 0 | 0 | 0 |  | 0 |  | 0 | 150 | 1650
20-22 | " " " | Anticorpi anti Aquaporina 4 (I.F.I..) | det. | 18 | 100 | 1800 | 50 | 900 | 0 | 0 | 100 | 1800 |  | 0 | 0 | 0 | 0 | 0 |  | 0 |  | 0 | 250 | 4500
20-23 | " " " | Anticorpi anti piastrine (I.F.I..) | det. | 6 | 100 | 600 | 50 | 300 | 0 | 0 | 0 | 0 |  | 0 | 200 | 1200 | 0 | 0 | 40 | 240 |  | 0 | 390 | 2340
20-24 | " " " | Anticorpi anti-Yersinia IgM | det. | 20 | 0 | 0 | 0 | 0 | 0 | 0 | 0 | 0 |  | 0 | 200 | 4000 | 0 | 0 |  | 0 |  | 0 | 200 | 4000
[6 empty] | 29800 | 0 | 16840 |  | 0 |  | 118704 |  | 36500 |  | 238690 |  | 0 |  | 16010 |  | 0 |  | 456544
0
21-01 | DETERMINAZIONI HERPES VIRUS IN IF | Anticorpi anti-Herpes 8 (HSV8) IgG fase latente - Metodo IF | det. | 9 | 0 | 0 | 20 | 180 | 100 | 900 | 0 | 0 |  | 0 | 0 | 0 | 0 | 0 |  | 0 |  | 0 | 120 | 1080
21-02 | " " " | Anticorpi anti-Herpes 8 (HSV8) IgG fase litica - Metodo IF | det. | 9 | 0 | 0 | 20 | 180 | 100 | 900 | 0 | 0 |  | 0 | 0 | 0 | 0 | 0 |  | 0 |  | 0 | 120 | 1080
21-03 | " " " | Anticorpi anti-Herpes 7 (HSV7) IgG - Metodo IF | det. | 7 | 0 | 0 | 20 | 140 | 100 | 700 | 0 | 0 |  | 0 | 0 | 0 | 0 | 0 |  | 0 |  | 0 | 120 | 840
21-04 | " " " | Anticorpi anti-Herpes 6 (HSV6) IgG - Metodo IF | det. | 6 | 0 | 0 | 20 | 120 | 100 | 600 | 0 | 0 |  | 0 | 0 | 0 | 0 | 0 |  | 0 |  | 0 | 120 | 720
21-05 | " " " | Anticorpi anti-Herpes 6 (HSV6) IgM - Metodo IF | det. | 6 | 0 | 0 | 20 | 120 | 100 | 600 | 0 | 0 |  | 0 | 0 | 0 | 0 | 0 |  | 0 |  | 0 | 120 | 720
[6 empty] | 0 | 0 | 740 |  | 3700 |  | 0 |  | 0 |  | 0 |  | 0 |  | 0 |  | 0 |  | 4440
0
22-01 | TESTS HTLV1-2 | HTLV1-HTLV2 | det. | 3 | 0 | 0 | 0 | 0 | 100 | 300 | 0 | 0 |  | 0 | 0 | 0 | 0 | 0 |  | 0 |  | 0 | 100 | 300
[6 empty] | 0 | 0 | 0 |  | 300 |  | 0 |  | 0 |  | 0 |  | 0 |  | 0 |  | 0 |  | 300
0
23 | ANTIGENE GALATTOMANNANO di Aspergillus (micropiastra in elisa) | ANTIGENE GALATTOMANNANO di Aspergillus (micropiastra in elisa) | det. | 12 | 300 | 3600 | 30 | 360 | 600 | 7200 | 1000 | 12000 |  | 0 | 150 | 1800 | 0 | 0 | 50 | 600 | 100 | 1200 | 2230 | 26760
[6 empty] | 3600 | 0 | 360 |  | 7200 |  | 12000 |  | 0 |  | 1800 |  | 0 |  | 600 |  | 1200 |  | 26760
0
24 | DIAGNOSTICA MICOBATTERI | DIAGNOSTICA MICOBATTERI: Test immunostimolazione linfocitaria in provetta/in vitro per antigeni tubercolari con dosaggio di interferon gamma | det. | 60 | 0 | 0 | 0 | 0 | 2500 | 150000 | 0 | 0 |  | 0 | 700 | 42000 | 600 | 36000 | 100 | 6000 | 100 | 6000 | 4000 | 240000
[6 empty] | 0 | 0 | 0 |  | 150000 |  | 0 |  | 0 |  | 42000 |  | 36000 |  | 6000 |  | 6000 |  | 240000
0
25-01 | DIAGNOSTICA MALATTIE INFETTIVE E TROPICALI | Ricerca Anticorpi anti- Schistosoma: metodo ELISA | det. | 2 | 50 | 100 | 192 | 384 | 100 | 200 | 0 | 0 |  | 0 | 0 | 0 | 0 | 0 |  | 0 | 100 | 200 | 442 | 884
25-02 | " " " | Ricerca Anticorpi anti- Tripanosoma cruzi: metodo IFI | det. | 5 | 100 | 500 | 10 | 50 | 100 | 500 | 0 | 0 |  | 0 | 0 | 0 | 0 | 0 |  | 0 | 100 | 500 | 310 | 1550
25-03 | " " " | Ricerca Anticorpi anti- Strongiloides: metodo ELISA | det. | 3 | 0 | 0 | 192 | 576 | 100 | 300 | 0 | 0 |  | 0 | 0 | 0 | 0 | 0 |  | 0 | 100 | 300 | 392 | 1176
25-04 | " " " | Ricerca Anticorpi anti- Cistecerco: metodo ELISA | det. | 2 | 0 | 0 | 192 | 384 | 100 | 200 | 0 | 0 |  | 0 | 0 | 0 | 0 | 0 |  | 0 | 100 | 200 | 392 | 784
25-05 | " " " | Ricerca Anticorpi anti- Trichinella spiralis: metodo ELISA | det. | 2 | 100 | 200 | 192 | 384 | 100 | 200 | 0 | 0 |  | 0 | 0 | 0 | 0 | 0 |  | 0 | 100 | 200 | 492 | 984
25-06 | " " " | Ricerca Anticorpi anti- Epatite E: metodo ELISA | det. | 2 | 200 | 400 | 192 | 384 | 150 | 300 | 0 | 0 |  | 0 | 100 | 200 | 0 | 0 |  | 0 | 200 | 400 | 842 | 1684
25-07 | " " " | Ricerca Anticorpi anti Zika virus IgG (con discriminazione cross-reattività con Chikungunya virus e Dengue virus (type 1, 2, 3 e 4) - metodo IFI | det. | 30 | 200 | 6000 | 10 | 300 | 100 | 3000 | 0 | 0 |  | 0 | 0 | 0 | 0 | 0 |  | 0 | 50 | 1500 | 360 | 10800
25-08 | " " " | Ricerca Anticorpi anti Zika virus IgG (con discriminazione cross-reattività con Chikungunya virus e Dengue virus (type 1, 2, 3 e 4) - metodo IFI | det. | 30 | 200 | 6000 | 10 | 300 | 100 | 3000 | 0 | 0 |  | 0 | 0 | 0 | 0 | 0 |  | 0 | 50 | 1500 | 360 | 10800
25-09 | " " " | Ricerca Anticorpi anti- Zika virus IgG: metodo ELISA | det. | 16 | 200 | 3200 | 96 | 1536 | 50 | 800 | 0 | 0 |  | 0 | 200 | 3200 | 0 | 0 |  | 0 | 50 | 800 | 596 | 9536
25-10 | " " " | Ricerca Anticorpi anti- Zika virus IgM: metodo ELISA | det. | 16 | 200 | 3200 | 96 | 1536 | 50 | 800 | 0 | 0 |  | 0 | 200 | 3200 | 0 | 0 |  | 0 | 50 | 800 | 596 | 9536
25-11 | " " " | Ricerca Anticorpi anti- West-Nile fever IgG: metodo ELISA | det. | 5 | 200 | 1000 | 96 | 480 | 100 | 500 | 0 | 0 |  | 0 | 100 | 500 | 0 | 0 |  | 0 | 100 | 500 | 596 | 2980
25-12 | " " " | Ricerca Anticorpi anti- West-Nile fever IgM: metodo ELISA | det. | 5 | 200 | 1000 | 96 | 480 | 100 | 500 | 0 | 0 |  | 0 | 100 | 500 | 0 | 0 |  | 0 | 100 | 500 | 596 | 2980
25-13 | " " " | Rickettsia (R.typhi e R.rickettsiae) IgG | det. | 10 | 0 | 0 | 192 | 1920 | 200 | 2000 | 0 | 0 |  | 0 | 220 | 2200 | 200 | 2000 |  | 0 | 200 | 2000 | 1012 | 10120
25-14 | " " " | Rickettsia (R.typhi e R.rickettsiae) IgM | det. | 10 | 0 | 0 | 192 | 1920 | 200 | 2000 | 0 | 0 |  | 0 | 220 | 2200 | 200 | 2000 |  | 0 | 200 | 2000 | 1012 | 10120
25-15 | " " " | Coxiella (fase I e II) IgG | det. | 10 | 0 | 0 | 192 | 1920 | 200 | 2000 | 0 | 0 |  | 0 | 50 | 500 | 0 | 0 |  | 0 | 100 | 1000 | 542 | 5420
25-16 | " " " | Coxiella (fase I e II) IgM | det. | 10 | 0 | 0 | 192 | 1920 | 200 | 2000 | 0 | 0 |  | 0 | 50 | 500 | 0 | 0 |  | 0 | 100 | 1000 | 542 | 5420
25-17 | " " " | Leishmania anticorpi | det. | 6 | 0 | 0 | 192 | 1152 | 300 | 1800 | 0 | 0 |  | 0 | 120 | 720 | 0 | 0 |  | 0 |  | 0 | 612 | 3672
[6 empty] | 21600 | 0 | 15626 |  | 20100 |  | 0 |  | 0 |  | 13720 |  | 4000 |  | 0 |  | 13400 |  | 88446
0
26-01 | SIERODIAGNOSI PER SALMONELLA, BRUCELLA E RICKETTSIA (vari metodi mediante sospensioni colorate per la determinazione quali-quantitativa di anticorpi specifici anti antigeni somatici e flagellari per sierodiagnosi) ECC. | Salmonella Typhi O (metodo agglutinazione rapida) | det. | 0.1 | 0 | 0 | 0 | 0 | 300 | 30 | 0 | 0 | 3100 | 310 | 3500 | 350 | 200 | 20 |  | 0 |  | 0 | 7100 | 710
26-02 | " " " | Salmonella Typhi H (metodo agglutinazione rapida) | det. | 0.1 | 0 | 0 | 0 | 0 | 300 | 30 | 0 | 0 | 3100 | 310 | 3500 | 350 | 1200 | 120 |  | 0 |  | 0 | 8100 | 810
26-03 | " " " | Paratyphi A-O (metodo agglutinazione rapida) | det. | 0.1 | 0 | 0 | 0 | 0 | 300 | 30 | 0 | 0 | 100 | 10 | 3500 | 350 | 1200 | 120 |  | 0 |  | 0 | 5100 | 510
26-04 | " " " | Paratyphi A-H (metodo agglutinazione rapida) | det. | 0.1 | 0 | 0 | 0 | 0 | 300 | 30 | 0 | 0 | 100 | 10 | 3500 | 350 | 1200 | 120 |  | 0 |  | 0 | 5100 | 510
26-05 | " " " | Paratyphi A Totale (metodo agglutinazione rapida) | det. | 0.1 | 0 | 0 | 0 | 0 | 300 | 30 | 0 | 0 | 3100 | 310 | 3500 | 350 | 0 | 0 |  | 0 |  | 0 | 6900 | 690
26-06 | " " " | Paratyphi B-O (metodo agglutinazione rapida) | det. | 0.1 | 0 | 0 | 0 | 0 | 300 | 30 | 0 | 0 | 100 | 10 | 3500 | 350 | 1200 | 120 |  | 0 |  | 0 | 5100 | 510
26-07 | " " " | Paratyphi B-H (metodo agglutinazione rapida) | det. | 0.1 | 0 | 0 | 0 | 0 | 300 | 30 | 0 | 0 | 100 | 10 | 3500 | 350 | 1200 | 120 |  | 0 |  | 0 | 5100 | 510
26-08 | " " " | Paratyphi B Totale (metodo agglutinazione rapida) | det. | 0.1 | 0 | 0 | 0 | 0 | 300 | 30 | 0 | 0 | 3100 | 310 | 3500 | 350 | 200 | 20 |  | 0 |  | 0 | 7100 | 710
26-09 | " " " | Paratyphi C-O (metodo agglutinazione rapida) | det. | 0.1 | 0 | 0 | 0 | 0 | 300 | 30 | 0 | 0 | 100 | 10 | 3500 | 350 | 1200 | 120 |  | 0 |  | 0 | 5100 | 510
26-10 | " " " | Paratyphi C-H (metodo agglutinazione rapida) | det. | 0.1 | 0 | 0 | 0 | 0 | 300 | 30 | 0 | 0 | 0 | 0 | 3500 | 350 | 1200 | 120 |  | 0 |  | 0 | 5000 | 500
26-11 | " " " | Brucella totale (metodo agglutinazione rapida) | det. | 0.1 | 0 | 0 | 0 | 0 | 300 | 30 | 0 | 0 | 3100 | 310 | 3500 | 350 | 200 | 20 |  | 0 |  | 0 | 7100 | 710
26-12 | " " " | Brucella Abortus (metodo agglutinazione rapida) | det. | 0.1 | 0 | 0 | 0 | 0 | 300 | 30 | 0 | 0 | 0 | 0 | 3500 | 350 | 1200 | 120 |  | 0 |  | 0 | 5000 | 500
26-13 | " " " | Brucella Melitensis (metodo agglutinazione rapida) | det. | 0.1 | 0 | 0 | 0 | 0 | 300 | 30 | 0 | 0 | 0 | 0 | 3500 | 350 | 1200 | 120 |  | 0 |  | 0 | 5000 | 500
26-14 | " " " | Proteus OXK (metodo agglutinazione rapida) | det. | 0.1 | 0 | 0 | 0 | 0 | 300 | 30 | 0 | 0 | 0 | 0 | 3500 | 350 | 1200 | 120 |  | 0 |  | 0 | 5000 | 500
26-15 | " " " | Proteus OX2 (metodo agglutinazione rapida) | det. | 0.1 | 0 | 0 | 0 | 0 | 300 | 30 | 0 | 0 | 0 | 0 | 3500 | 350 | 1000 | 100 |  | 0 |  | 0 | 4800 | 480
26-16 | " " " | Proteus OX19 (metodo agglutinazione rapida) | det. | 0.1 | 0 | 0 | 0 | 0 | 300 | 30 | 0 | 0 | 0 | 0 | 3500 | 350 | 1200 | 120 |  | 0 |  | 0 | 5000 | 500
26-17 | " " " | Salmonella Typhi O (metodo agglutinazione in provetta) | det. | 0.1 | 0 | 0 | 0 | 0 | 0 | 0 | 400 | 40 | 300 | 30 | 1000 | 100 | 0 | 0 | 2000 | 200 | 500 | 50 | 4200 | 420
26-18 | " " " | Salmonella Typhi H (metodo agglutinazione in provetta) | det. | 0.1 | 0 | 0 | 0 | 0 | 0 | 0 | 400 | 40 | 300 | 30 | 1000 | 100 | 0 | 0 | 2000 | 200 | 500 | 50 | 4200 | 420
26-19 | " " " | Paratyphi A-O (metodo agglutinazione in provetta) | det. | 0.1 | 0 | 0 | 0 | 0 | 0 | 0 | 400 | 40 | 0 | 0 | 1000 | 100 | 0 | 0 | 100 | 10 | 500 | 50 | 2000 | 200
26-20 | " " " | Paratyphi A-H (metodo agglutinazione in provetta) | det. | 0.1 | 0 | 0 | 0 | 0 | 0 | 0 | 400 | 40 | 0 | 0 | 1000 | 100 | 0 | 0 | 100 | 10 | 500 | 50 | 2000 | 200
26-21 | " " " | Paratyphi A Totale (metodo agglutinazione in provetta) | det. | 0.1 | 0 | 0 | 0 | 0 | 0 | 0 | 0 | 0 | 0 | 0 | 1000 | 100 | 0 | 0 | 2000 | 200 | 500 | 50 | 3500 | 350
26-22 | " " " | Paratyphi B-O (metodo agglutinazione in provetta) | det. | 0.1 | 0 | 0 | 0 | 0 | 0 | 0 | 400 | 40 | 0 | 0 | 1000 | 100 | 0 | 0 | 100 | 10 | 500 | 50 | 2000 | 200
26-23 | " " " | Paratyphi B-H (metodo agglutinazione in provetta) | det. | 0.1 | 0 | 0 | 0 | 0 | 0 | 0 | 400 | 40 | 0 | 0 | 1000 | 100 | 0 | 0 | 100 | 10 | 500 | 50 | 2000 | 200
26-24 | " " " | Paratyphi B Totale (metodo agglutinazione in provetta) | det. | 0.1 | 0 | 0 | 0 | 0 | 0 | 0 | 0 | 0 | 0 | 0 | 1000 | 100 | 0 | 0 | 2000 | 200 | 500 | 50 | 3500 | 350
26-25 | " " " | Paratyphi C-O (metodo agglutinazione in provetta) | det. | 0.1 | 0 | 0 | 0 | 0 | 0 | 0 | 0 | 0 | 0 | 0 | 650 | 65 | 0 | 0 | 50 | 5 | 500 | 50 | 1200 | 120
26-26 | " " " | Paratyphi C-H (metodo agglutinazione in provetta) | det. | 0.1 | 0 | 0 | 0 | 0 | 0 | 0 | 0 | 0 | 0 | 0 | 650 | 65 | 0 | 0 | 50 | 5 | 500 | 50 | 1200 | 120
26-27 | " " " | Brucella totale (metodo agglutinazione in provetta) | det. | 0.1 | 0 | 0 | 0 | 0 | 0 | 0 | 800 | 80 | 0 | 0 | 650 | 65 | 0 | 0 | 2000 | 200 | 500 | 50 | 3950 | 395
26-28 | " " " | Brucella Abortus (metodo agglutinazione in provetta) | det. | 0.1 | 0 | 0 | 0 | 0 | 0 | 0 | 150 | 15 | 0 | 0 | 650 | 65 | 0 | 0 | 50 | 5 | 500 | 50 | 1350 | 135
26-29 | " " " | Brucella Melitensis (metodo agglutinazione in provetta) | det. | 0.1 | 0 | 0 | 0 | 0 | 0 | 0 | 150 | 15 | 0 | 0 | 1000 | 100 | 0 | 0 | 500 | 50 | 500 | 50 | 2150 | 215
26-30 | " " " | Proteus OXK (metodo agglutinazione in provetta) | det. | 0.1 | 0 | 0 | 0 | 0 | 0 | 0 | 400 | 40 | 3000 | 300 | 50 | 5 | 0 | 0 | 2000 | 200 | 300 | 30 | 5750 | 575
26-31 | " " " | Proteus OX2 (metodo agglutinazione in provetta) | det. | 0.1 | 0 | 0 | 0 | 0 | 0 | 0 | 400 | 40 | 3000 | 300 | 50 | 5 | 0 | 0 | 2000 | 200 | 300 | 30 | 5750 | 575
26-32 | " " " | Proteus OX19 (metodo agglutinazione in provetta) | det. | 0.1 | 0 | 0 | 0 | 0 | 0 | 0 | 400 | 40 | 3000 | 300 | 50 | 5 | 0 | 0 | 2000 | 200 | 500 | 50 | 5950 | 595
26-33 | " " " | Salmonella Typhi O (metodo agglutinazione in micropiastra) | det. | 0.1 | 1500 | 150 | 800 | 80 | 0 | 0 | 0 | 0 | 3000 | 300 | 500 | 50 | 0 | 0 |  | 0 | 500 | 50 | 6300 | 630
26-34 | " " " | Salmonella Typhi H (metodo agglutinazione in micropiastra) | det. | 0.1 | 1500 | 150 | 800 | 80 | 0 | 0 | 0 | 0 | 3000 | 300 | 500 | 50 | 0 | 0 |  | 0 | 500 | 50 | 6300 | 630
26-35 | " " " | Paratyphi A-O (metodo agglutinazione in micropiastra) | det. | 0.1 | 1500 | 150 | 800 | 80 | 0 | 0 | 0 | 0 | 3000 | 300 | 500 | 50 | 0 | 0 |  | 0 | 500 | 50 | 6300 | 630
26-36 | " " " | Paratyphi A-H (metodo agglutinazione in micropiastra) | det. | 0.1 | 1500 | 150 | 800 | 80 | 0 | 0 | 0 | 0 | 3000 | 300 | 500 | 50 | 0 | 0 |  | 0 | 500 | 50 | 6300 | 630
26-37 | " " " | Paratyphi A Totale (metodo agglutinazione in micropiastra) | det. | 0.1 | 1500 | 150 | 800 | 80 | 0 | 0 | 0 | 0 | 3000 | 300 | 500 | 50 | 0 | 0 |  | 0 | 500 | 50 | 6300 | 630
26-38 | " " " | Paratyphi B-O (metodo agglutinazione in micropiastra) | det. | 0.1 | 1500 | 150 | 800 | 80 | 0 | 0 | 0 | 0 | 3000 | 300 | 500 | 50 | 0 | 0 |  | 0 | 500 | 50 | 6300 | 630
26-39 | " " " | Paratyphi B-H (metodo agglutinazione in micropiastra) | det. | 0.1 | 1500 | 150 | 800 | 80 | 0 | 0 | 0 | 0 | 3000 | 300 | 500 | 50 | 0 | 0 |  | 0 | 500 | 50 | 6300 | 630
26-40 | " " " | Paratyphi B Totale (metodo agglutinazione in micropiastra) | det. | 0.1 | 1500 | 150 | 800 | 80 | 0 | 0 | 0 | 0 | 3000 | 300 | 500 | 50 | 0 | 0 |  | 0 | 500 | 50 | 6300 | 630
26-41 | " " " | Paratyphi C-O (metodo agglutinazione in micropiastra) | det. | 0.1 | 1500 | 150 | 800 | 80 | 0 | 0 | 0 | 0 | 3000 | 300 | 500 | 50 | 0 | 0 |  | 0 | 500 | 50 | 6300 | 630
26-42 | " " " | Paratyphi C-H (metodo agglutinazione in micropiastra) | det. | 0.1 | 1500 | 150 | 800 | 80 | 0 | 0 | 0 | 0 | 3000 | 300 | 500 | 50 | 0 | 0 |  | 0 | 500 | 50 | 6300 | 630
26-43 | " " " | Brucella totale (metodo agglutinazione in micropiastra) | det. | 0.1 | 1500 | 150 | 800 | 80 | 0 | 0 | 0 | 0 | 3000 | 300 | 500 | 50 | 0 | 0 |  | 0 | 500 | 50 | 6300 | 630
26-44 | " " " | Brucella Abortus (metodo agglutinazione in micropiastra) | det. | 0.1 | 1500 | 150 | 800 | 80 | 0 | 0 | 0 | 0 | 3000 | 300 | 500 | 50 | 0 | 0 |  | 0 | 500 | 50 | 6300 | 630
26-45 | " " " | Brucella Melitensis (metodo agglutinazione in micropiastra) | det. | 0.1 | 1500 | 150 | 800 | 80 | 0 | 0 | 0 | 0 | 3000 | 300 | 500 | 50 | 0 | 0 |  | 0 | 500 | 50 | 6300 | 630
26-46 | " " " | Proteus OXK (metodo agglutinazione in micropiastra) | det. | 0.1 | 300 | 30 | 300 | 30 | 0 | 0 | 0 | 0 | 3000 | 300 | 500 | 50 | 0 | 0 |  | 0 | 500 | 50 | 4600 | 460
26-47 | " " " | Proteus OX2 (metodo agglutinazione in micropiastra) | det. | 0.1 | 300 | 30 | 300 | 30 | 0 | 0 | 0 | 0 | 3000 | 300 | 500 | 50 | 0 | 0 |  | 0 | 500 | 50 | 4600 | 460
26-48 | " " " | Proteus OX19 (metodo agglutinazione in micropiastra) | det. | 0.1 | 300 | 30 | 300 | 30 | 0 | 0 | 0 | 0 | 3000 | 300 | 500 | 50 | 0 | 0 |  | 0 | 500 | 50 | 4600 | 460
26-49 |  | Test ossidasi | det. | 0.25 |  | 0 | 0 | 0 | 0 | 0 | 0 | 0 | 0 | 0 |  | 0 | 5000 | 1250 |  | 0 | 100 | 25 | 5100 | 1275
26-50 |  | Test bacitracina | det. | 0.13 |  | 0 | 0 | 0 | 0 | 0 | 0 | 0 | 0 | 0 |  | 0 | 1000 | 130 |  | 0 |  | 0 | 1000 | 130
26-51 |  | Test optochina | det. | 0.13 |  | 0 | 500 | 65 | 0 | 0 | 0 | 0 | 0 | 0 |  | 0 | 1500 | 195 |  | 0 |  | 0 | 2000 | 260
26-52 |  | Test catalasi | det. | 0.6 |  | 0 | 0 | 0 | 0 | 0 | 0 | 0 | 0 | 0 |  | 0 | 1000 | 600 |  | 0 |  | 0 | 1000 | 600
26-53 |  | Test coagulasi | det. | 0.4 |  | 0 | 750 | 300 | 0 | 0 | 0 | 0 | 0 | 0 |  | 0 | 500 | 200 |  | 0 | 100 | 40 | 1350 | 540
26-54 |  | Cefinase per beta-lattamasi | det. | 0.45 |  | 0 | 0 | 0 | 0 | 0 | 0 | 0 | 0 | 0 |  | 0 | 1000 | 450 |  | 0 |  | 0 | 1000 | 450
[6 empty] | 2040 | 0 | 1495 |  | 480 |  | 470 |  | 7360 |  | 7575 |  | 4305 |  | 1705 |  | 1625 |  | 27055
0
27-01 | TERRENI DI COLTURA PRONTI ALL'USO IN BRODO | Brodo Selenite | det. | 0.6 | 0 | 0 | 300 | 180 | 0 | 0 | 600 | 360 | 600 | 360 | 0 | 0 | 2200 | 1320 | 50 | 30 |  | 0 | 3750 | 2250
27-02 | " " " | Brodo Tioglicolato | det. | 0.6 | 0 | 0 | 400 | 240 | 0 | 0 | 1000 | 600 | 0 | 0 | 0 | 0 | 600 | 360 |  | 0 |  | 0 | 2000 | 1200
27-03 | " " " | Brodo Trypticase-Soy | det. | 0.6 | 0 | 0 | 20 | 12 | 0 | 0 | 0 | 0 | 1000 | 600 | 0 | 0 | 500 | 300 |  | 0 |  | 0 | 1520 | 912
27-04 | " " " | Brodo comune | det. | 0.6 | 0 | 0 | 100 | 60 | 0 | 0 | 0 | 0 | 0 | 0 | 0 | 0 | 500 | 300 |  | 0 |  | 0 | 600 | 360
27-05 | " " " | Brodo Cuore Cervello | det. | 0.6 | 0 | 0 | 50 | 30 | 0 | 0 | 6000 | 3600 |  | 0 | 0 | 0 | 500 | 300 |  | 0 |  | 0 | 6550 | 3930
27-06 | " " " | Brodo Lowestein Jensen | det. | 0.6 | 0 | 0 | 20 | 12 | 0 | 0 | 0 | 0 |  | 0 | 0 | 0 | 0 | 0 |  | 0 |  | 0 | 20 | 12
27-07 | " " " | Flaconi per emocoltura ( met. Castaneda ) per aerobi | det. | 3 |  | 0 | 0 | 0 | 0 | 0 | 1500 | 4500 |  | 0 |  | 0 | 100 | 300 |  | 0 |  | 0 | 1600 | 4800
27-08 | " " " | Flaconi per emocoltura ( met. Castaneda ) per anaerobi | det. | 3 |  | 0 | 0 | 0 | 0 | 0 | 1500 | 4500 |  | 0 |  | 0 | 100 | 300 |  | 0 |  | 0 | 1600 | 4800
27-09 | " " " | Dispositivi per prelievo | det. | 1.4 |  | 0 | 0 | 0 | 0 | 0 | 0 | 0 |  | 0 |  | 0 | 120 | 168 |  | 0 |  | 0 | 120 | 168
27-10 | " " " | Brodo Todd Hewitt con gentamicina e acido nalidixico | det. | 0.5 |  | 0 | 0 | 0 | 0 | 0 | 0 | 0 |  | 0 |  | 0 | 800 | 400 |  | 0 |  | 0 | 800 | 400
[6 empty] | 0 | 0 | 534 |  | 0 |  | 13560 |  | 960 |  | 0 |  | 3748 |  | 30 |  | 0 |  | 18832
[6 empty] | 0 | 0
28-01 | TERRENI DI COLTURA PRONTI ALL'USO SOLIDI | Sistemi per Urinocoltura a 3 terreni | slide | 0.5 | 0 | 0 | 0 | 0 | 0 | 0 | 10000 | 5000 | 5800 | 2900 | 0 | 0 | 5700 | 2850 | 2000 | 1000 | 3000 | 1500 | 26500 | 13250
28-02 | " " " | Agar Sale Mannite | det. | 0.4 | 0 | 0 | 0 | 0 | 0 | 0 | 10000 | 4000 | 2600 | 1040 | 0 | 0 | 2900 | 1160 | 200 | 80 |  | 0 | 15700 | 6280
28-03 | " " " | Agar Mac Conkey | det. | 0.4 | 0 | 0 | 0 | 0 | 0 | 0 | 20000 | 8000 | 5500 | 2200 | 0 | 0 | 9200 | 3680 | 300 | 120 |  | 0 | 35000 | 14000
28-04 | " " " | Agar Sabouraud + CAF + Destrosio | det. | 0.4 | 0 | 0 | 0 | 0 | 0 | 0 | 20000 | 8000 | 5500 | 2200 | 0 | 0 | 4800 | 1920 | 200 | 80 |  | 0 | 30500 | 12200
28-05 | " " " | Agar Muller-Hinton | det. | 0.4 | 0 | 0 | 0 | 0 | 0 | 0 | 15000 | 6000 | 0 | 0 | 0 | 0 | 240 | 96 | 100 | 40 |  | 0 | 15340 | 6136
28-06 | " " " | Agar Salmonella Shigella | det. | 0.4 | 0 | 0 | 0 | 0 | 0 | 0 | 500 | 200 | 2700 | 1080 | 0 | 0 | 2000 | 800 | 100 | 40 |  | 0 | 5300 | 2120
28-07 | " " " | Agar Dermatofiti | det. | 0.4 | 0 | 0 | 0 | 0 | 0 | 0 | 500 | 200 | 200 | 80 | 0 | 0 | 840 | 336 |  | 0 |  | 0 | 1540 | 616
28-08 | " " " | Agar H. Pylori | det. | 0.4 | 0 | 0 | 0 | 0 | 0 | 0 | 500 | 200 | 0 | 0 | 0 | 0 | 200 | 80 |  | 0 |  | 0 | 700 | 280
28-09 | " " " | Agar Mac Conkey + Sorbitolo | det. | 0.4 | 0 | 0 | 0 | 0 | 0 | 0 | 300 | 120 | 0 | 0 | 0 | 0 | 240 | 96 |  | 0 |  | 0 | 540 | 216
28-10 | " " " | Terreno di Lowenstein-Jensen | det. | 0.6 | 0 | 0 | 0 | 0 | 0 | 0 | 80 | 48 | 0 | 0 | 0 | 0 | 3000 | 1800 |  | 0 |  | 0 | 3080 | 1848
28-11 | " " " | Agar Legionella con L-cisteina | det. | 0.6 | 0 | 0 | 0 | 0 | 0 | 0 | 100 | 60 | 0 | 0 | 0 | 0 | 40 | 24 |  | 0 |  | 0 | 140 | 84
28-12 | " " " | Agar Legionella senza L-cisteina | det. | 0.6 | 0 | 0 | 0 | 0 | 0 | 0 | 0 | 0 | 0 | 0 | 0 | 0 | 40 | 24 |  | 0 |  | 0 | 40 | 24
28-13 | " " " | Agar Legionella GVPC | det. | 0.6 | 0 | 0 | 0 | 0 | 0 | 0 | 0 | 0 | 0 | 0 | 0 | 0 | 40 | 24 |  | 0 |  | 0 | 40 | 24
28-14 | " " " | Agar cetrimide per isolamento selettivo di Pseudomonas aeruginosa | det. | 0.4 | 0 | 0 | 0 | 0 | 0 | 0 | 0 | 0 | 1000 | 400 | 0 | 0 | 1020 | 408 |  | 0 |  | 0 | 2020 | 808
28-15 | " " " | Agar Burkholderia cepacia | det. | 0.6 | 0 | 0 | 0 | 0 | 0 | 0 | 0 | 0 | 0 | 0 | 0 | 0 | 800 | 480 |  | 0 |  | 0 | 800 | 480
28-16 | " " " | Agar Thayer Martin | det. | 0.6 | 0 | 0 | 0 | 0 | 0 | 0 | 0 | 0 | 0 | 0 | 0 | 0 | 200 | 120 |  | 0 |  | 0 | 200 | 120
28-17 | " " " | Agar Campylobacter | det. | 0.4 | 0 | 0 | 0 | 0 | 0 | 0 | 600 | 240 | 0 | 0 | 0 | 0 | 500 | 200 |  | 0 |  | 0 | 1100 | 440
28-18 | " " " | Agar CLED | det. | 0.4 | 0 | 0 | 0 | 0 | 0 | 0 | 0 | 0 | 1000 | 400 | 0 | 0 | 0 | 0 |  | 0 |  | 0 | 1000 | 400
28-19 | " " " | agar Middlebrook 7H10 in piastra | det. | 0.5 |  | 0 | 0 | 0 | 0 | 0 | 0 | 0 | 0 | 0 |  | 0 | 2000 | 1000 |  | 0 |  | 0 | 2000 | 1000
28-20 | " " " | Agar Hctoen Enteric in piatsra | det. | 0.25 |  | 0 | 0 | 0 | 0 | 0 | 0 | 0 |  | 0 |  | 0 | 500 | 125 |  | 0 |  | 0 | 500 | 125
[6 empty] | 0 | 0 | 0 |  | 0 |  | 32068 |  | 10300 |  | 0 |  | 15223 |  | 1360 |  | 1500 |  | 60451
0
29-01 | TERRENI DI COLTURA PRONTI ALL'USO AL SANGUE | Agar Columbia con 5% sangue di montone | det. | 0.4 | 0 | 0 | 0 | 0 | 0 | 0 | 30000 | 12000 | 6000 | 2400 | 0 | 0 | 10000 | 4000 | 1000 | 400 |  | 0 | 47000 | 18800
29-02 | " " " | Agar Columbia con 5% sangue di cavallo | det. | 0.4 | 0 | 0 | 0 | 0 | 0 | 0 | 0 | 0 | 0 | 0 | 0 | 0 | 440 | 176 |  | 0 |  | 0 | 440 | 176
29-03 | " " " | Agar Columbia CNA + sangue di montone | det. | 0.4 | 0 | 0 | 0 | 0 | 0 | 0 | 0 | 0 | 3600 | 1440 | 0 | 0 | 3600 | 1440 | 200 | 80 |  | 0 | 7400 | 2960
29-04 | " " " | Agar Gardnerella | det. | 0.4 | 0 | 0 | 0 | 0 | 0 | 0 | 500 | 200 | 1000 | 400 | 0 | 0 | 2160 | 864 | 50 | 20 |  | 0 | 3710 | 1484
29-05 | " " " | Agar Cioccolato per Haemophilus | det. | 0.4 | 0 | 0 | 0 | 0 | 0 | 0 | 3000 | 1200 | 1500 | 600 | 0 | 0 | 1460 | 584 |  | 0 |  | 0 | 5960 | 2384
29-06 | " " " | Agar Cioccolato con inibitori arricchito con fattori | det. | 0.4 | 0 | 0 | 0 | 0 | 0 | 0 | 2000 | 800 | 0 | 0 | 0 | 0 | 720 | 288 | 100 | 40 |  | 0 | 2820 | 1128
29-07 | " " " | Agar Schaedler + Vitamina K + sangue di montone | det. | 0.4 | 0 | 0 | 0 | 0 | 0 | 0 | 0 | 0 | 0 | 0 | 0 | 0 | 240 | 96 |  | 0 |  | 0 | 240 | 96
29-08 | " " " | Agar Schaedler + Kanamicina, Vancomicina + sangue di montone | det. | 0.4 | 0 | 0 | 0 | 0 | 0 | 0 | 0 | 0 |  | 0 | 0 | 0 | 740 | 296 |  | 0 |  | 0 | 740 | 296
29-09 | " " " | Agar Campylobacter selettivo + sangue di montone | det. | 0.4 | 0 | 0 | 0 | 0 | 0 | 0 | 600 | 240 |  | 0 | 0 | 0 | 1220 | 488 |  | 0 |  | 0 | 1820 | 728
29-10 | " " " | Muller Hinton+ 5% sangue montone diam 150 mm | det. | 0.4 | 0 | 0 | 0 | 0 | 0 | 0 | 2000 | 800 |  | 0 | 0 | 0 | 100 | 40 |  | 0 |  | 0 | 2100 | 840
29-11 | " " " | Brucella Agar + 5% sangue cavallo | det. | 0.4 | 0 | 0 | 0 | 0 | 0 | 0 | 500 | 200 |  | 0 | 0 | 0 | 200 | 80 |  | 0 |  | 0 | 700 | 280
[6 empty] | 0 | 0 | 0 |  | 0 |  | 15440 |  | 4840 |  | 0 |  | 8352 |  | 540 |  | 0 |  | 29172
0
30-01 | TERRENI DI COLTURA PRONTI ALL'USO SOLIDI CROMOGENICI | Agar selettivo e cromogenico per identificazione presuntiva di Salmonella | det. | 0.7 | 0 | 0 | 0 | 0 | 100 | 70 | 500 | 350 | 2500 | 1750 | 0 | 0 | 1920 | 1344 | 100 | 70 |  | 0 | 5120 | 3584
30-02 | " " " | Agar cromogenico MRSA | det. | 1 | 0 | 0 | 0 | 0 | 100 | 100 | 0 | 0 | 1000 | 1000 | 0 | 0 | 1100 | 1100 |  | 0 |  | 0 | 2200 | 2200
30-03 | " " " | Agar cromogenico CRE (Carbapenem Resistant Enteroba | det. | 1 | 0 | 0 | 100 | 100 | 200 | 200 | 10000 | 10000 | 1000 | 1000 | 0 | 0 | 100 | 100 |  | 0 |  | 0 | 11400 | 11400
30-04 | " " " | Terreno cromogenico VRE | det. | 1 | 0 | 0 | 0 | 0 | 100 | 100 | 10000 | 10000 | 1000 | 1000 | 0 | 0 | 100 | 100 |  | 0 |  | 0 | 11200 | 11200
30-05 | " " " | Agar cromogenico ESBL | det. | 1 | 0 | 0 | 0 | 0 | 100 | 100 | 10000 | 10000 | 0 | 0 | 0 | 0 | 720 | 720 |  | 0 |  | 0 | 10820 | 10820
30-06 | " " " | Agar cromogenico ESBL/CRE | det. | 1.6 | 0 | 0 | 0 | 0 | 100 | 160 | 10000 | 16000 | 0 | 0 | 0 | 0 | 240 | 384 |  | 0 |  | 0 | 10340 | 16544
30-07 | " " " | Agar selettivo e cromogenico per identificazione di lieviti e Candida albicans | det. | 0.6 | 0 | 0 | 0 | 0 | 200 | 120 | 6000 | 3600 | 1500 | 900 | 0 | 0 | 2500 | 1500 | 50 | 30 |  | 0 | 10250 | 6150
30-08 | " " " | Agar cromogenico per ricerca Streptococcus agalactiae | det. | 1 | 0 | 0 | 0 | 0 | 600 | 600 | 10000 | 10000 | 4000 | 4000 | 0 | 0 | 2300 | 2300 | 100 | 100 |  | 0 | 17000 | 17000
30-09 | " " " | Sistema cromogenico per identificazione germi urinari comuni | det. | 0.5 | 0 | 0 | 0 | 0 | 100 | 50 | 1500 | 750 | 0 | 0 | 0 | 0 | 1000 | 500 |  | 0 |  | 0 | 2600 | 1300
30-10 | " " " | Agar cromogenico Listeria | det. | 1 | 0 | 0 | 50 | 50 | 100 | 100 | 100 | 100 | 0 | 0 | 0 | 0 | 50 | 50 |  | 0 |  | 0 | 300 | 300
[6 empty] | 0 | 0 | 150 |  | 1600 |  | 60800 |  | 9650 |  | 0 |  | 8098 |  | 200 |  | 0 |  | 80498
0
31-01 | SISTEMI PER ANAEROBIOSI, ETC. | Buste con generatore di anaerobiosi, da utilizzare con sacchetti | det. | 3 | 300 | 900 | 300 | 900 | 300 | 900 | 2000 | 6000 | 500 | 1500 | 0 | 0 | 400 | 1200 | 50 | 150 |  | 0 | 3850 | 11550
31-02 | " " " | Buste con generatore di microaerofilia, da utilizzare con sacchetti | det. | 3 | 300 | 900 | 100 | 300 | 300 | 900 | 500 | 1500 | 500 | 1500 | 0 | 0 | 400 | 1200 | 50 | 150 |  | 0 | 2150 | 6450
31-03 | " " " | Buste con generatore di CO2, da utilizzare con sacchetti | det. | 3 | 300 | 900 | 0 | 0 | 300 | 900 | 10000 | 30000 | 500 | 1500 | 0 | 0 | 400 | 1200 | 50 | 150 |  | 0 | 11550 | 34650
31-04 | " " " | Indicatore di anaerobiosi | pz | 1 | 10 | 10 | 0 | 0 | 300 | 300 | 0 | 0 | 0 | 0 | 0 | 0 | 400 | 400 | 10 | 10 |  | 0 | 720 | 720
31-05 | " " " | Sachetti con chiusura W-Zip | pz | 3 | 900 | 2700 | 0 | 0 | 300 | 900 | 0 | 0 | 1000 | 3000 | 0 | 0 | 600 | 1800 | 200 | 600 |  | 0 | 3000 | 9000
31-06 | " " " | Catalizzatore per generazione anaerobiosi | pz | 12 | 0 | 0 | 0 | 0 | 300 | 3600 | 0 | 0 | 0 | 0 | 0 | 0 | 600 | 7200 |  | 0 |  | 0 | 900 | 10800
31-07 |  | Terreno di trasporto per anaerobi | pz | 3 |  | 0 | 0 | 0 | 0 | 0 | 0 | 0 |  | 0 |  | 0 | 200 | 600 |  | 0 | 200 | 600 | 400 | 1200
31-08 |  | Terreno di trasporto per biopia gastrica | pz | 4 |  | 0 | 0 | 0 | 0 | 0 | 0 | 0 |  | 0 |  | 0 | 100 | 400 |  | 0 | 100 | 400 | 200 | 800
31-09 |  | Terreno di trasporto per materiali biologici | pz | 4.5 |  | 0 | 0 | 0 | 0 | 0 | 0 | 0 |  | 0 |  | 0 | 5000 | 22500 |  | 0 | 100 | 450 | 5100 | 22950
[6 empty] | 5410 | 0 | 1200 |  | 7500 |  | 37500 |  | 7500 |  | 0 |  | 36500 |  | 1060 |  | 1450 |  | 98120
0
32-01 | CONTROLLO ANNUALE VALUTAZIONE ESTERNA DELLA QUALITÀ PER BATTERIOLOGIA, PARASSITOLOGIA, MICOLOGIA, EPATITI E DIAGNOSTICA MOLECOLARE | Batteriologia, con circa 12 invii all'anno, ognuno di circa 3 campioni | progr. | 2800 | 1 | 2800 | 1 | 2800 | 1 | 2800 | 1 | 2800 |  | 0 | 7 | 19600 | 1 | 2800 | 2 | 5600 | 1 | 2800 | 15 | 42000
32-02 | " " " | Suscettibilità agli antimicrobici, con circa 12 invii all'anno, ognuno di circa 2 campioni | progr. | 1800 | 1 | 1800 | 1 | 1800 | 1 | 1800 | 1 | 1800 |  | 0 | 5 | 9000 | 1 | 1800 | 1 | 1800 | 1 | 1800 | 12 | 21600
32-03 | " " " | Micobatteri (metodo colturale), con circa 3 invii all'anno, ognuno di circa 4 campioni | progr. | 750 | 1 | 750 | 0 | 0 | 1 | 750 | 1 | 750 |  | 0 | 0 | 0 | 0 | 0 |  | 0 | 1 | 750 | 4 | 3000
32-04 | " " " | Micobatteri (metodo rilevazione molecolare), con circa 3 invii all'anno, ognuno di circa 2 campioni | progr. | 1300 | 1 | 1300 | 1 | 1300 | 1 | 1300 | 1 | 1300 |  | 0 | 0 | 0 | 0 | 0 |  | 0 |  | 0 | 4 | 5200
32-05 | " " " | Microscopia per la presenza di bacilli alcool-acidi resistenti | progr. | 650 | 1 | 650 | 1 | 650 | 1 | 650 | 1 | 650 |  | 0 | 2 | 1300 | 0 | 0 |  | 0 | 1 | 650 | 7 | 4550
32-06 | " " " | Chlamydia trachomatis (metodo rilevazione molecolare), con circa 3 invii all'anno, ognuno di circa 4 campioni | progr. | 1200 | 1 | 1200 | 0 | 0 | 1 | 1200 | 1 | 1200 |  | 0 | 1 | 1200 | 1 | 1200 | 1 | 1200 |  | 0 | 6 | 7200
32-07 | " " " | Parassitologia fecale, con circa 8 invii all'anno, ognuno di circa 2 campioni | progr. | 1500 | 1 | 1500 | 1 | 1500 | 1 | 1500 | 1 | 1500 |  | 0 | 6 | 9000 | 1 | 1500 |  | 0 | 1 | 1500 | 12 | 18000
32-08 | " " " | Parassitologia ematica, con circa 8 campioni all'anno | progr. | 950 | 1 | 950 | 1 | 950 | 1 | 950 | 1 | 950 |  | 0 | 4 | 3800 | 1 | 950 |  | 0 | 1 | 950 | 10 | 9500
32-09 | " " " | Epatite B sierologia, con circa 3 invii all'anno, ognuno di circa 6 campioni | progr. | 850 | 1 | 850 | 1 | 850 | 1 | 850 | 1 | 850 |  | 0 | 8 | 6800 | 2 | 1700 | 1 | 850 | 1 | 850 | 16 | 13600
32-10 | " " " | Epatite B anti-HBs, con circa 3 invii all'anno, ognuno di circa 6 campioni | progr. | 800 | 1 | 800 | 1 | 800 | 1 | 800 | 0 | 0 |  | 0 | 6 | 4800 | 2 | 1600 |  | 0 |  | 0 | 11 | 8800
32-11 | " " " | Epatite C sierologia, con circa 3 invii all'anno, ognuno di circa 6 campioni | progr. | 800 | 1 | 800 | 1 | 800 | 1 | 800 | 1 | 800 |  | 0 | 8 | 6400 | 2 | 1600 | 1 | 800 | 1 | 800 | 16 | 12800
32-12 | " " " | HIV sierologia, con circa 3 invii all'anno, ognuno di circa 6 campioni | progr. | 800 | 1 | 800 | 1 | 800 | 1 | 800 | 1 | 800 |  | 0 | 7 | 5600 | 2 | 1600 | 1 | 800 | 1 | 800 | 15 | 12000
32-13 | " " " | HBV-DNA quantitativo, con circa 2 invii, ognuno di circa 4 campioni | progr. | 1200 | 1 | 1200 | 0 | 0 | 1 | 1200 | 1 | 1200 |  | 0 | 4 | 4800 | 1 | 1200 |  | 0 | 1 | 1200 | 9 | 10800
32-14 | " " " | HCV-RNA quantitativo, con circa 2 invii all'anno, ognuno di circa 2 campioni | progr. | 1000 | 1 | 1000 | 0 | 0 | 1 | 1000 | 1 | 1000 |  | 0 | 5 | 5000 | 1 | 1000 | 1 | 1000 | 1 | 1000 | 11 | 11000
32-15 | " " " | CMV-DNA quantitativo, con circa 3 invii all'anno, ognuno di circa 2 campioni | progr. | 1200 | 1 | 1200 | 0 | 0 | 1 | 1200 | 0 | 0 |  | 0 | 0 | 0 | 1 | 1200 |  | 0 |  | 0 | 3 | 3600
32-16 | " " " | HIV-1 RNA quantitativo, con circa 3 invii all'anno, con circa 2 campioni | progr. | 1000 | 1 | 1000 | 0 | 0 | 1 | 1000 | 1 | 1000 |  | 0 | 0 | 0 | 1 | 1000 |  | 0 | 1 | 1000 | 5 | 5000
32-17 | " " " | Micologia, circa 3 invii all'anno, ognuno di circa 4 campioni | progr. | 700 | 1 | 700 | 1 | 700 | 1 | 700 | 1 | 700 |  | 0 | 8 | 5600 | 1 | 700 |  | 0 | 1 | 700 | 14 | 9800
32-18 | " " " | Legionella e Streptococco Pneumoniae nelle urine, circa 3 invii all'anno, ognuno di circa 2 campioni | progr. | 700 | 1 | 700 | 0 | 0 | 1 | 700 | 1 | 700 |  | 0 | 0 | 0 | 1 | 700 |  | 0 |  | 0 | 4 | 2800
32-19 | " " " | Patogeni genitali, circa 3 invii all'anno, ognuno di circa 2 campioni | progr. | 900 | 1 | 900 | 0 | 0 | 1 | 900 | 1 | 900 |  | 0 | 0 | 0 | 1 | 900 |  | 0 | 1 | 900 | 5 | 4500
32-20 | " " " | MRSA, circa 4 invii all'anno, ognuno di circa 4 campioni | progr. | 900 | 1 | 900 | 0 | 0 | 1 | 900 | 1 | 900 |  | 0 | 2 | 1800 | 1 | 900 |  | 0 |  | 0 | 6 | 5400
32-21 | " " " | Antimicogramma, circa 3 invii all'anno, ognuno di circa 2 campioni | progr. | 600 | 1 | 600 | 1 | 600 | 1 | 600 | 1 | 600 |  | 0 | 4 | 2400 | 1 | 600 |  | 0 |  | 0 | 9 | 5400
32-22 | " " " | Toxoplasma sierologia, circa 4 invii all'anno, ognuno di circa 3 campioni | progr. | 1300 | 1 | 1300 | 1 | 1300 | 1 | 1300 | 0 | 0 |  | 0 | 1 | 1300 | 2 | 2600 |  | 0 | 1 | 1300 | 7 | 9100
32-23 | " " " | Rubella IgG, circa 2 invii all'anno, ognuno di circa 6 campioni | progr. | 700 | 1 | 700 | 1 | 700 | 1 | 700 | 0 | 0 |  | 0 | 1 | 700 | 2 | 1400 |  | 0 | 1 | 700 | 7 | 4900
32-24 | " " " | Rubella IgM, circa 2 invii all'anno, ognuno di circa 3 campioni | progr. | 800 | 1 | 800 | 1 | 800 | 1 | 800 | 0 | 0 |  | 0 | 1 | 800 | 2 | 1600 |  | 0 | 1 | 800 | 7 | 5600
[6 empty] | 25200 | 0 | 16350 |  | 25200 |  | 20400 |  | 0 |  | 89900 |  | 28550 |  | 12050 |  | 18500 |  | 236150
0
33-01 | CONTROLLO ANNUALE VALUTAZIONE ESTERNA DELLA QUALITÀ PER AUTOIMMUNITÀ | Parametri M2, LKM1, ASMA, circa 6 invii annuali | progr. | 900 | 2 | 1800 | 6 | 5400 | 1 | 900 | 0 | 0 |  | 0 | 3 | 2700 | 2 | 1800 |  | 0 | 1 | 900 | 15 | 13500
33-02 | " " " | Parametri ANA, dsDNA, ENA, circa 6 invii annuali | progr. | 1700 | 2 | 3400 | 6 | 10200 | 1 | 1700 | 0 | 0 |  | 0 | 5 | 8500 | 2 | 3400 | 1 | 1700 | 1 | 1700 | 18 | 30600
33-03 | " " " | Parametri Cardiolipina,Beta 2 Glicoproteina, circa 6 invii annuali | progr. | 1000 | 2 | 2000 | 6 | 6000 | 1 | 1000 | 0 | 0 |  | 0 | 3 | 3000 | 2 | 2000 |  | 0 | 1 | 1000 | 15 | 15000
33-04 | " " " | Parametri ANCA, c ANCA, P ANCA, circa 6 invii annuali | progr. | 900 | 2 | 1800 | 6 | 5400 | 1 | 900 | 0 | 0 |  | 0 | 4 | 3600 | 2 | 1800 |  | 0 | 1 | 900 | 16 | 14400
33-05 | " " " | Parametri Gliadina, endomisio, transglutaminasi, circa 6 invii annuali | progr. | 900 | 2 | 1800 | 6 | 5400 | 1 | 900 | 0 | 0 |  | 0 | 5 | 4500 | 2 | 1800 | 1 | 900 | 1 | 900 | 18 | 16200
33-06 | " " " | Parametri anti-Citrullina, circa 6 invii annuali | progr. | 900 | 2 | 1800 | 6 | 5400 | 1 | 900 | 0 | 0 |  | 0 | 3 | 2700 | 0 | 0 |  | 0 | 1 | 900 | 13 | 11700
33-07 | " " " | Parametri ICA, GAD, IA2, circa 6 invii annuali | progr. | 900 | 2 | 1800 | 6 | 5400 | 1 | 900 | 0 | 0 |  | 0 | 3 | 2700 | 0 | 0 |  | 0 | 1 | 900 | 13 | 11700
[6 empty] | 14400 | 0 | 43200 |  | 7200 |  | 0 |  | 0 |  | 27700 |  | 10800 |  | 2600 |  | 7200 |  | 113100
0
34-01 | PRODOTTI PER ANATOMIA PATOLOGICA | Afog | kit | 71.4 | 3 | 214.2 | 0 | 0 | 0 | 0 | 0 | 0 |  | 0 | 0 | 0 | 0 | 0 |  | 0 |  | 0 | 3 | 214.2
34-02 | " " " | Agnor | kit | 166 | 51 | 8466 | 0 | 0 | 0 | 0 | 0 | 0 |  | 0 | 3 | 498 | 0 | 0 |  | 0 | 2 | 332 | 56 | 9296
34-03 | " " " | ATP-ASI | kit | 130 | 0 | 0 | 0 | 0 | 0 | 0 | 0 | 0 |  | 0 | 3 | 390 | 0 | 0 |  | 0 |  | 0 | 3 | 390
34-04 | " " " | Decalcificante edta bisodico da 500 ml | litri | 31.6 | 50 | 1580 | 0 | 0 | 0 | 0 | 10 | 316 |  | 0 | 5 | 158 | 0 | 0 |  | 0 | 3 | 94.8 | 68 | 2148.8
34-05 | " " " | Decalcificante rapido da 500 ml | litri | 14.3 | 50 | 715 | 0 | 0 | 0 | 0 | 15 | 214.5 |  | 0 | 35 | 500.5 | 0 | 0 |  | 0 | 12 | 171.6 | 112 | 1601.6
34-06 | " " " | Digestione enzimatica amilasi | kit | 19.4 | 0 | 0 | 0 | 0 | 0 | 0 | 0 | 0 |  | 0 | 5 | 97 | 0 | 0 |  | 0 |  | 0 | 5 | 97
34-07 | " " " | Digestione enzimatica ialuronidasi | kit | 185 | 0 | 0 | 0 | 0 | 0 | 0 | 1 | 185 |  | 0 | 0 | 0 | 0 | 0 |  | 0 |  | 0 | 1 | 185
34-08 | " " " | Emallume carazzi | litri | 28.6 | 0 | 0 | 0 | 0 | 0 | 0 | 0 | 0 |  | 0 | 1 | 28.6 | 0 | 0 |  | 0 |  | 0 | 1 | 28.6
34-09 | " " " | Emallume gill | litri | 26.5 | 0 | 0 | 0 | 0 | 0 | 0 | 0 | 0 |  | 0 | 1 | 26.5 | 0 | 0 |  | 0 |  | 0 | 1 | 26.5
34-10 | " " " | Emallume di Mayer da 1 lt | litri | 29.6 | 30 | 888 | 0 | 0 | 0 | 0 | 50 | 1480 |  | 0 | 160 | 4736 | 30 | 888 |  | 0 | 10 | 296 | 280 | 8288
34-11 | " " " | Etanolo assoluto | litri | 28.4 | 1000 | 28400 | 0 | 0 | 50 | 1420 | 1200 | 34080 |  | 0 | 850 | 24140 | 72 | 2044.8 |  | 0 | 30 | 852 | 3202 | 90936.8
34-12 | " " " | Eukitt | flac. | 33.16 | 0 | 0 | 1 | 33.16 | 0 | 0 | 70 | 2321.2 |  | 0 | 43 | 1425.88 | 0 | 0 |  | 0 | 5 | 165.8 | 119 | 3946.04
34-13 | " " " | Ferro colloidale | kit | 110 | 2 | 220 | 0 | 0 | 0 | 0 | 0 | 0 |  | 0 | 0 | 0 | 0 | 0 |  | 0 |  | 0 | 2 | 220
34-14 | " " " | Fissativo decalcificante per biopsia ossea | ml | 1.26 | 100 | 126 | 0 | 0 | 0 | 0 | 1 | 1.26 |  | 0 | 15 | 18.9 | 0 | 0 |  | 0 | 2 | 2.52 | 118 | 148.68
34-15 | " " " | Fissativo di saccomanno | litri | 18.4 | 0 | 0 | 0 | 0 | 0 | 0 | 0 | 0 |  | 0 | 0 | 0 | 5 | 92 |  | 0 |  | 0 | 5 | 92
34-16 | " " " | Fissativo spray per citologia (spray da 200 ml) | pz | 6.63 | 50 | 331.5 | 0 | 0 | 0 | 0 | 30 | 198.9 |  | 0 | 190 | 1259.7 | 50 | 331.5 | 5 | 33.15 | 30 | 198.9 | 355 | 2353.65
34-17 | " " " | Formalina 10% neutra tamponata | litri | 1.58 | 5000 | 7900 | 0 | 0 | 0 | 0 | 40 | 63.2 |  | 0 | 650 | 1027 | 900 | 1422 |  | 0 | 300 | 474 | 6890 | 10886.2
34-18 | " " " | Montante disciolto in xilene da circa 250-500 ml sintetico per citologia (liquido di montaggio per vetrini) | litri | 23.5 | 100 | 2350 | 0 | 0 | 0 | 0 | 5 | 117.5 |  | 0 | 45 | 1057.5 | 30 | 705 |  | 0 | 2 | 47 | 182 | 4277
34-19 | " " " | Montante disciolto in xilene da circa 250-500 ml per istologia | litri | 23.5 | 100 | 2350 | 0 | 0 | 0 | 0 | 5 | 117.5 |  | 0 | 45 | 1057.5 | 30 | 705 |  | 0 | 4 | 94 | 184 | 4324
34-20 | " " " | Soluzione in fase acquosa per sparaffinare e pretrattare campioni in paraffina buffer ph 6 | litri | 23.5 | 100 | 2350 | 0 | 0 | 0 | 0 | 0 | 0 |  | 0 | 10 | 235 | 0 | 0 |  | 0 | 3 | 70.5 | 113 | 2655.5
34-21 | " " " | Soluzione in fase acquosa per sparaffinare e pretrattare campioni in paraffina buffer ph 8 con tensioattivo | litri | 23.5 | 0 | 0 | 0 | 0 | 0 | 0 | 0 | 0 |  | 0 | 50 | 1175 | 0 | 0 |  | 0 | 3 | 70.5 | 53 | 1245.5
[6 empty] | 55890.7 | 0 | 33.16 |  | 1420 |  | 39095.06 |  | 0 |  | 37831.08 |  | 6188.3 |  | 33.15 |  | 2869.62 |  | 143361.07
0
35-01 | REAGENTI PER ANATOMIA PATOLOGICA | Alcian blu ph 2,5 p.a.s. | kit | 105 | 0 | 0 | 0 | 0 | 0 | 0 | 0 | 0 |  | 0 | 0 | 0 | 2 | 210 | 5 | 525 |  | 0 | 7 | 735
35-02 | " " " | Alcian giallo - blu toluidina | kit | 105 | 2 | 210 | 0 | 0 | 0 | 0 | 0 | 0 |  | 0 | 0 | 0 | 0 | 0 | 5 | 525 |  | 0 | 7 | 735
35-03 | " " " | Ematossilina ferrica Weigert | litri | 91.8 | 0 | 0 | 0 | 0 | 0 | 0 | 0 | 0 |  | 0 | 0 | 0 | 0 | 0 | 5 | 459 |  | 0 | 5 | 459
35-04 | " " " | Ematossilina harris non papanicolau | litri | 30.6 | 0 | 0 | 0 | 0 | 0 | 0 | 0 | 0 |  | 0 | 110 | 3366 | 0 | 0 | 20 | 612 | 2 | 61.2 | 132 | 4039.2
35-05 | " " " | Ematossilina/eosina per estemporanee | kit | 43.9 | 100 | 4390 | 0 | 0 | 0 | 0 | 0 | 0 |  | 0 | 33 | 1448.7 | 0 | 0 | 30 | 1317 | 4 | 175.6 | 167 | 7331.3
35-06 | " " " | Eosina soluzione acquosa 1% | litri | 25.5 | 0 | 0 | 0 | 0 | 0 | 0 | 50 | 1275 |  | 0 | 60 | 1530 | 30 | 765 | 50 | 1275 | 20 | 510 | 210 | 5355
35-07 | " " " | Eosina soluzione alcolica 0,5% | litri | 33.7 | 0 | 0 | 0 | 0 | 0 | 0 | 0 | 0 |  | 0 | 50 | 1685 | 0 | 0 | 50 | 1685 | 10 | 337 | 110 | 3707
35-08 | " " " | Masson fontana (versione a mw) | kit | 93.8 | 5 | 469 | 0 | 0 | 0 | 0 | 0 | 0 |  | 0 | 5 | 469 | 0 | 0 |  | 0 |  | 0 | 10 | 938
35-09 | " " " | May Grunwald Giemsa per strisci | kit | 97.9 | 10 | 979 | 0 | 0 | 0 | 0 | 0 | 0 |  | 0 | 50 | 4895 | 0 | 0 | 100 | 9790 | 4 | 391.6 | 164 | 16055.6
35-10 | " " " | May Grunwald Giemsa quick agoaspirati | kit | 60 | 10 | 600 | 0 | 0 | 0 | 0 | 0 | 0 |  | 0 | 75 | 4500 | 15 | 900 | 100 | 6000 | 4 | 240 | 204 | 12240
35-11 | " " " | Mucicarminio | kit | 103 | 0 | 0 | 0 | 0 | 0 | 0 | 0 | 0 |  | 0 | 0 | 0 | 1 | 103 | 5 | 515 |  | 0 | 6 | 618
35-12 | " " " | Orceina per fibre elastiche | kit | 86.7 | 1 | 86.7 | 0 | 0 | 0 | 0 | 0 | 0 |  | 0 | 0 | 0 | 0 | 0 | 5 | 433.5 |  | 0 | 6 | 520.2
35-13 | " " " | P.T.A.H. | kit | 65.3 | 100 | 6530 | 0 | 0 | 0 | 0 | 0 | 0 |  | 0 | 0 | 0 | 1 | 65.3 |  | 0 |  | 0 | 101 | 6595.3
35-14 | " " " | Papanicolaou EA65 conf. da 1 litro | litri | 24.5 | 100 | 2450 | 0 | 0 | 0 | 0 | 0 | 0 |  | 0 | 50 | 1225 | 0 | 0 | 200 | 4900 | 20 | 490 | 370 | 9065
35-15 | " " " | Papanicolaou EA50 conf. da 1 litro | litri | 23.5 | 100 | 2350 | 0 | 0 | 0 | 0 | 50 | 1175 |  | 0 | 260 | 6110 | 30 | 705 | 200 | 4700 | 30 | 705 | 670 | 15745
35-16 | " " " | Papanicolaou ematossilina di Harris conf. da 1 litro | litri | 30.6 | 100 | 3060 | 0 | 0 | 0 | 0 | 50 | 1530 |  | 0 | 260 | 7956 | 30 | 918 | 200 | 6120 | 20 | 612 | 660 | 20196
35-17 | " " " | Papanicolaou OG6 conf. da 1 litro | litri | 35.7 | 100 | 3570 | 0 | 0 | 0 | 0 | 50 | 1785 |  | 0 | 260 | 9282 | 30 | 1071 | 200 | 7140 | 30 | 1071 | 670 | 23919
35-18 | " " " | Perls | kit | 93.8 | 2 | 187.6 | 0 | 0 | 0 | 0 | 0 | 0 |  | 0 | 2 | 187.6 | 2 | 187.6 | 5 | 469 | 2 | 187.6 | 13 | 1219.4
35-19 | " " " | Perls van Gieson | kit | 93.8 | 2 | 187.6 | 0 | 0 | 0 | 0 | 0 | 0 |  | 0 | 5 | 469 | 2 | 187.6 |  | 0 |  | 0 | 9 | 844.2
35-20 | " " " | Picromallory tricromica | kit | 91 | 1 | 91 | 0 | 0 | 0 | 0 | 0 | 0 |  | 0 | 0 | 0 | 0 | 0 |  | 0 |  | 0 | 1 | 91
35-21 | " " " | Reattivo di Schiff Hotchkiss mc Manus | litri | 21.4 | 0 | 0 | 0 | 0 | 0 | 0 | 0 | 0 |  | 0 | 0 | 0 | 0 | 0 | 20 | 428 |  | 0 | 20 | 428
35-22 | " " " | Reattivo di Schiff Feulgen | litri | 29.6 | 3 | 88.8 | 0 | 0 | 0 | 0 | 0 | 0 |  | 0 | 50 | 1480 | 0 | 0 |  | 0 | 1 | 29.6 | 54 | 1598.4
35-23 | " " " | Van Gieson tricromica | kit | 59.2 | 5 | 296 | 0 | 0 | 0 | 0 | 1 | 59.2 |  | 0 | 7 | 414.4 | 1 | 59.2 | 5 | 296 |  | 0 | 19 | 1124.8
35-24 | " " " | Verde metile pironina | kit | 80.6 | 0 | 0 | 0 | 0 | 0 | 0 | 0 | 0 |  | 0 | 5 | 403 | 0 | 0 | 5 | 403 |  | 0 | 10 | 806
35-25 | " " " | Weigert metodo rapido | kit | 94.9 | 0 | 0 | 0 | 0 | 0 | 0 | 0 | 0 |  | 0 | 0 | 0 | 1 | 94.9 | 5 | 474.5 |  | 0 | 6 | 569.4
35-26 | " " " | Xilolo | litri | 4.66 | 1000 | 4660 | 10 | 46.6 | 5 | 23.3 | 600 | 2796 |  | 0 | 710 | 3308.6 | 650 | 3029 | 201 | 936.66 | 20 | 93.2 | 3196 | 14893.36
35-27 | " " " | Picrofucsina sec. van Gieson | litri | 45.9 | 0 | 0 | 0 | 0 | 0 | 0 | 0 | 0 |  | 0 | 0 | 0 | 2 | 91.8 |  | 0 |  | 0 | 2 | 91.8
[6 empty] | 30205.7 | 0 | 46.6 |  | 23.3 |  | 8620.2 |  | 0 |  | 48729.3 |  | 8387.4 |  | 49003.66 |  | 4903.8 |  | 149919.96
0
36 | PARAFFINA 56-58 °C QUALITA' PLUS IN SCAGLIE | PARAFFINA 56-58 °C QUALITA' PLUS IN SCAGLIE | Kg | 7.3 | 200 | 1460 | 0 | 0 | 0 | 0 | 200 | 1460 |  | 0 | 570 | 4161 | 800 | 5840 | 500 | 3650 | 15 | 109.5 | 2285 | 16680.5
[6 empty] | 1460 | 0 | 0 |  | 0 |  | 1460 |  | 0 |  | 4161 |  | 5840 |  | 3650 |  | 109.5 |  | 16680.5
0
37-01 | KITS ISTOCHIMICI | Alcian bleu ph 2,5 | kits | 105 | 1 | 105 | 0 | 0 | 0 | 0 | 1 | 105 |  | 0 | 7 | 735 | 2 | 210 | 5 | 525 | 1 | 105 | 17 | 1785
37-02 | " " " | Impregnazione argentica secondo Gomori | kits | 131 | 5 | 655 | 0 | 0 | 0 | 0 | 1 | 131 |  | 0 | 7 | 917 | 2 | 262 | 5 | 655 | 1 | 131 | 21 | 2751
37-03 | " " " | Kit per colorare i margini chirurgici | kits | 330 | 20 | 6600 | 0 | 0 | 0 | 0 | 1 | 330 |  | 0 | 30 | 9900 | 1 | 330 | 200 | 66000 | 1 | 330 | 253 | 83490
37-04 | " " " | Mallory tricromica | kits | 82.6 | 0 | 0 | 0 | 0 | 0 | 0 | 1 | 82.6 |  | 0 | 7 | 578.2 | 1 | 82.6 | 5 | 413 | 2 | 165.2 | 16 | 1321.6
37-05 | " " " | Masson tricromica Goldner | kits | 82.6 | 1 | 82.6 | 0 | 0 | 0 | 0 | 4 | 330.4 |  | 0 | 1 | 82.6 | 1 | 82.6 |  | 0 |  | 0 | 7 | 578.2
37-06 | " " " | Rosso congo (Amiloide) | kits | 70.4 | 5 | 352 | 0 | 0 | 0 | 0 | 3 | 211.2 |  | 0 | 6 | 422.4 | 1 | 70.4 |  | 0 | 2 | 140.8 | 17 | 1196.8
37-07 | " " " | Weigert tricromica secondo Van Gieson | kits | 105 | 0 | 0 | 0 | 0 | 0 | 0 | 1 | 105 |  | 0 | 5 | 525 | 1 | 105 |  | 0 |  | 0 | 7 | 735
37-08 | " " " | Ziehl-Neelsen per istologia | kits | 57.1 | 1 | 57.1 | 0 | 0 | 0 | 0 | 1 | 57.1 |  | 0 | 10 | 571 | 1 | 57.1 | 5 | 285.5 | 1 | 57.1 | 19 | 1084.9
37-09 | " " " | PAS (Acido Periodico Shiff) | kits | 90.8 | 10 | 908 | 0 | 0 | 0 | 0 | 6 | 544.8 |  | 0 | 30 | 2724 | 10 | 908 | 50 | 4540 | 5 | 454 | 111 | 10078.8
[6 empty] | 8759.7 | 0 | 0 |  | 0 |  | 1897.1 |  | 0 |  | 16455.2 |  | 2107.7 |  | 72418.5 |  | 1383.1 |  | 103021.3
0
38-01 | REATTIVI PER CRIOSTATO | Congelante istantaneo spray | flac. | 8 | 50 | 400 | 0 | 0 | 0 | 0 | 5 | 40 |  | 0 | 120 | 960 | 5 | 40 | 50 | 400 | 20 | 160 | 250 | 2000
38-02 | " " " | Disinfettante per criostato (spray da circa 125 ml) | flac. | 17.3 | 10 | 173 | 0 | 0 | 0 | 0 | 4 | 69.2 |  | 0 | 35 | 605.5 | 3 | 51.9 | 20 | 346 | 2 | 34.6 | 74 | 1280.2
38-03 | " " " | Oct - Mezzo di inclusione per criostato | litri | 6 | 100 | 600 | 0 | 0 | 0 | 0 | 10 | 60 |  | 0 | 14 | 84 | 12 | 72 | 20 | 120 | 10 | 60 | 166 | 996
38-04 | " " " | Olio per criostato | ml | 0.65 | 5 | 3.25 | 0 | 0 | 0 | 0 | 0 | 0 |  | 0 | 12 | 7.8 | 1 | 0.65 |  | 0 | 1 | 0.65 | 19 | 12.35
[6 empty] | 1176.25 | 0 | 0 |  | 0 |  | 169.2 |  | 0 |  | 1657.3 |  | 164.55 |  | 866 |  | 255.25 |  | 4288.55
0
39-01 | SISTEMA MONTAGGIO VETRINI E CHIARIFICANTE | Sistema per montaggio vetrini tipo X-TRA-KIT da usarsi con chiarificante a base di isoparaffine | litri | 0.06 | 2 | 0.12 | 0 | 0 | 0 | 0 | 0 | 0 |  | 0 | 230 | 13.8 | 0 | 0 | 100 | 6 | 100 | 6 | 432 | 25.92
39-02 | " " " | Chiarificante a base di iso paraffine | litri | 4 | 0 | 0 | 0 | 0 | 0 | 0 | 0 | 0 |  | 0 | 600 | 2400 | 0 | 0 | 200 | 800 | 20 | 80 | 820 | 3280
39-03 | " " " | Liquido di montaggio per vetrini disidratati | litri | 0.06 | 0 | 0 | 0 | 0 | 0 | 0 | 0 | 0 |  | 0 | 20 | 1.2 | 30 | 1.8 | 100 | 6 | 20 | 1.2 | 170 | 10.2
[6 empty] | 0.12 | 0 | 0 |  | 0 |  | 0 |  | 0 |  | 2415 |  | 1.8 |  | 812 |  | 87.2 |  | 3316.12
0
40 | KIT DI RIVELAZIONE UNIVERSALE (HRP-AEC) | KIT DI RIVELAZIONE UNIVERSALE (HRP-AEC) (test per metodica immunoistochimica manuale) | kit | 280 | 3 | 840 | 0 | 0 | 0 | 0 | 0 | 0 |  | 0 | 3 | 840 | 1 | 280 | 200 | 56000 | 2 | 560 | 209 | 58520
[6 empty] | 840 | 0 | 0 |  | 0 |  | 0 |  | 0 |  | 840 |  | 280 |  | 56000 |  | 560 |  | 58520
0
41-01 | TAMPONI E DILUENTI | EDTA (5 flaconi da 100 ml) | litri | 98.15 | 0 | 0 | 20 | 1963 | 0 | 0 | 10 | 981.5 |  | 0 | 0 | 0 | 0 | 0 |  | 0 | 4 | 392.6 | 34 | 3337.1
41-02 | " " " | PBS (Tampone Fosfato Salino) + Tween 20 10x | litri | 54 | 100 | 5400 | 27 | 1458 | 20 | 1080 | 70 | 3780 |  | 0 | 20 | 1080 | 0 | 0 | 200 | 10800 | 15 | 810 | 452 | 24408
41-03 | " " " | Cromogeno DAB Plus | ml | 3.72 | 55 | 204.6 | 0 | 0 | 0 | 0 | 0 | 0 |  | 0 | 10 | 37.2 | 0 | 0 | 200 | 744 | 2 | 7.44 | 267 | 993.24
[6 empty] | 5604.6 | 0 | 3421 |  | 1080 |  | 4761.5 |  | 0 |  | 1117.2 |  | 0 |  | 11544 |  | 1210.04 |  | 28738.34
0
42-01 | PROVETTE PER PRELIEVI SOTTOVUOTO, CON TAPPO DI SICUREZZA, PER ANALISI SU SIERO, PLASMA | Provetta con attivatore della coagulazione, vuoto circa 4 ml, 13x 75 mm (tappo con possibilità di diversi colori) | pz. | 0.075 | 0 | 0 | 10000 | 750 | 1000 | 75 | 40000 | 3000 |  | 0 | 155000 | 11625 | 0 | 0 | 30000 | 2250 | 80000 | 6000 | 316000 | 23700
42-02 | " " " | Provetta con attivatore della coagulazione, vuoto circa 5/6 ml, 13x100 mm (tappo con possibilità di diversi colori) | pz. | 0.075 | 100000 | 7500 | 5000 | 375 | 154000 | 11550 | 50000 | 3750 |  | 0 | 163000 | 12225 | 240000 | 18000 | 10000 | 750 | 180000 | 13500 | 902000 | 67650
42-03 | " " " | Provetta con attivatore della coagulazione e separatore siero, vuoto circa 5 ml, 13x100 mm (tappo con possibilità di diversi colori) | pz. | 0.155 | 500 | 77.5 | 10000 | 1550 | 61000 | 9455 | 600000 | 93000 |  | 0 | 277000 | 42935 | 240000 | 37200 | 240000 | 37200 | 80000 | 12400 | 1508500 | 233817.5
42-04 | " " " | Provetta con attivatore della coagulazione e separatore siero, vuoto circa 2,5 ml, 13x75 mm (tappo con possibilità di diversi colori) | pz. | 0.16 | 0 | 0 | 0 | 0 | 1000 | 160 | 35000 | 5600 |  | 0 | 85000 | 13600 | 0 | 0 | 20000 | 3200 | 55000 | 8800 | 196000 | 31360
42-05 | " " " | Provetta per plasma con sodio fluoruro e potassio ossalato (per curva da carico glucosio, alccolemia, etc.), vuoto circa 3,5 ml, 13x75 mm | pz. | 0.12 | 6500 | 780 | 2000 | 240 | 0 | 0 | 10000 | 1200 |  | 0 | 28500 | 3420 | 7000 | 840 | 5000 | 600 | 2000 | 240 | 61000 | 7320
42-06 | " " " | Provetta con attivatore della coagulazione, vuoto circa 10 ml, 16x100 mm (tappo con possibilità di diversi colori) | pz. | 0.076 | 100000 | 7600 | 1000 | 76 | 31000 | 2356 | 150000 | 11400 |  | 0 | 350000 | 26600 | 13000 | 988 |  | 0 | 30000 | 2280 | 675000 | 51300
42-07 | " " " | Provetta con attivatore della coagulazione e separatore siero, vuoto circa 8-10 ml,16x100 mm (tappo con possibilità di diversi colori) | pz. | 0.138 | 3500 | 483 | 5000 | 690 | 0 | 0 | 75000 | 10350 | 0 | 0 | 231000 | 31878 | 0 | 0 |  | 0 | 14000 | 1932 | 328500 | 45333
42-08 | " " " | Provetta con K3EDTA, 13x75 mm, vuoto circa 4,5 ml, tappo lilla | pz. | 0.076 | 150000 | 11400 | 10000 | 760 | 44000 | 3344 | 100000 | 7600 | 0 | 0 | 602000 | 45752 | 0 | 0 | 2000 | 152 | 14000 | 1064 | 922000 | 70072
42-09 | " " " | Provetta con K3EDTA, 13x75 mm, vuoto circa 3 ml, tappo lilla | pz. | 0.08 | 250000 | 20000 | 11000 | 880 | 194000 | 15520 | 450000 | 36000 | 120000 | 9600 | 191000 | 15280 | 200000 | 16000 | 160000 | 12800 | 160000 | 12800 | 1736000 | 138880
42-10 | " " " | Provetta con K3EDTA, 13x75 mm, pediatriche, vuoto circa 2 ml, tappo lilla | pz. | 0.08 | 2000 | 160 | 0 | 0 | 4000 | 320 | 20000 | 1600 | 2000 | 160 | 21400 | 1712 | 1000 | 80 | 15000 | 1200 | 13000 | 1040 | 78400 | 6272
42-11 | " " " | Provetta con K2EDTA, gel polimerico per amplificazione genica, 13x100 mm, vuoto circa 5-6 ml, tappo lilla o altro colore | pz. | 0.15 | 50000 | 7500 | 0 | 0 | 31000 | 4650 | 10000 | 1500 | 0 | 0 | 13000 | 1950 | 4000 | 600 |  | 0 | 6000 | 900 | 114000 | 17100
42-12 | " " " | Provetta con K2EDTA, 13x100 mm, vuoto circa 6 ml, tappo lilla o altro colore | pz. | 0.08 | 15000 | 1200 | 0 | 0 | 10000 | 800 | 30000 | 2400 | 0 | 0 | 20000 | 1600 | 0 | 0 |  | 0 | 4000 | 320 | 79000 | 6320
42-13 | " " " | Provetta con Litio-eparina, 16x100 mm, vuoto circa 10 ml | pz. | 0.1 | 0 | 0 | 0 | 0 | 165000 | 16500 | 70000 | 7000 | 0 | 0 | 21000 | 2100 | 0 | 0 |  | 0 | 3000 | 300 | 259000 | 25900
42-14 | " " " | Provetta con Litio-eparina, 13x100 mm, vuoto circa 6 ml, tappo verde | pz. | 0.1 | 0 | 0 | 5000 | 500 | 25000 | 2500 | 70000 | 7000 | 45000 | 4500 | 25000 | 2500 | 48000 | 4800 |  | 0 | 3000 | 300 | 221000 | 22100
42-15 | " " " | Provetta con Litio-eparina, 13x75 mm, vuoto circa 4 ml, tappo verde o altro colore | pz. | 0.1 | 5000 | 500 | 0 | 0 | 0 | 0 | 50000 | 5000 | 0 | 0 | 25600 | 2560 | 0 | 0 | 5000 | 500 | 4000 | 400 | 89600 | 8960
42-16 | " " " | Provetta con NaCitrato, 13x75 mm, per pediatria, vuoto circa 1,5 ml, tappo azzurro | pz. | 0.12 | 2200 | 264 | 0 | 0 | 6000 | 720 | 10000 | 1200 | 2000 | 240 | 20400 | 2448 | 200 | 24 | 5000 | 600 | 6000 | 720 | 51800 | 6216
42-17 | " " " | Provetta con NaCitrato, 13x75 mm, vuoto circa 2,7 ml, tappo azzurro | pz. | 0.12 | 0 | 0 | 5000 | 600 | 1000 | 120 | 10000 | 1200 | 50000 | 6000 | 38000 | 4560 | 0 | 0 | 100000 | 12000 | 140000 | 16800 | 344000 | 41280
42-18 | " " " | Provetta con CTAD, 13x75 mm, vuoto circa 3 ml, tappo azzurro, lilla o altro colore | pz. | 0.17 | 0 | 0 | 5000 | 850 | 0 | 0 | 10000 | 1700 | 0 | 0 | 15000 | 2550 | 0 | 0 | 300 | 51 | 2000 | 340 | 32300 | 5491
42-19 | " " " | Provette sottovuoto con ACD, 13 x 100 mm, sterili circa 7 ml | pz. | 0.12 | 0 | 0 | 1000 | 120 | 500 | 60 | 20000 | 2400 |  | 0 | 14000 | 1680 | 0 | 0 |  | 0 | 30000 | 3600 | 65500 | 7860
42-20 | " " " | Provetta con NaCitrato, 13x75 mm, vuoto circa 4,5 ml, tappo azzurro | pz. | 0.12 | 160000 | 19200 | 10000 | 1200 | 167500 | 20100 | 350000 | 42000 |  | 0 | 311500 | 37380 | 85100 | 10212 |  | 0 | 2000 | 240 | 1086100 | 130332
42-21 | " " " | Provetta secca in vetro (senza attivatore della coagulazione, separatore siero e additivi) o in plastica (con attivatore della coagulazione, senza separatore siero e additivi), vuoto circa 5 ml, 13x75 mm (tappo con possibilità di diversi colori ) | pz. | 0.078 | 50000 | 3900 | 20000 | 1560 | 1000 | 78 | 10000 | 780 | 120000 | 9360 | 28000 | 2184 | 4000 | 312 |  | 0 | 60000 | 4680 | 293000 | 22854
42-22 | " " " | Provette per glicemia frazionata con monoiodioacetato e Litio Eparina mis. 13x75 vuoto circa 4 ml tappo grigio o altro colore | pz. | 0.1 | 0 | 0 | 2000 | 200 | 0 | 0 | 10000 | 1000 | 2000 | 200 | 20300 | 2030 | 5000 | 500 |  | 0 | 5000 | 500 | 44300 | 4430
42-23 | " " " | Provetta per VES sottovuoto etichettata precalibrata tipo colonna di sedimentazione - vuoto circa 1,5 ml. | pz. | 0.15 | 0 | 0 | 2000 | 300 | 0 | 0 | 0 | 0 | 0 | 0 | 210100 | 31515 | 0 | 0 | 16000 | 2400 | 3000 | 450 | 231100 | 34665
42-24 | " " " | Provette per VES con Citrato di Sodio mis. 13x75 vuoto 1,5 - 2,5 ml circa | pz. | 0.11 | 0 | 0 | 5000 | 550 | 26500 | 2915 | 0 | 0 | 8000 | 880 | 194000 | 21340 | 10000 | 1100 | 40000 | 4400 | 2000 | 220 | 285500 | 31405
42-25 | " " " | Provette per VES per pediatria mis. 13x75 vuoto 1,5 ml circa | pz. | 0.11 | 0 | 0 | 0 | 0 | 0 | 0 | 10000 | 1100 | 0 | 0 | 21400 | 2354 | 0 | 0 | 10000 | 1100 | 2000 | 220 | 43400 | 4774
42-26 |  | Provetta in PET,13x100 MM, 6 ml Trombina tappo arancio | pz. | 0.55 |  | 0 | 0 | 0 | 30000 | 16500 | 0 | 0 | 0 | 0 |  | 0 | 1000 | 550 |  | 0 | 2000 | 1100 | 33000 | 18150
42-27 |  | Provette sottovuoto per urine 16x100 11 ml | pz. | 0.12 |  | 0 | 0 | 0 | 0 | 0 | 120000 | 14400 | 30000 | 3600 |  | 0 | 60000 | 7200 | 8000 | 960 | 5000 | 600 | 223000 | 26760
42-28 |  | Sonda aspirazione urine | pz. | 0.1 |  | 0 | 0 | 0 | 0 | 0 | 10000 | 1000 | 3000 | 300 |  | 0 | 60000 | 6000 | 7000 | 700 | 5000 | 500 | 85000 | 8500
42-29 |  | Contenitori sterili raccolta urine con sonda di aspirazione 120 ml | pz. | 0.26 |  | 0 | 0 | 0 | 0 | 0 | 50000 | 13000 | 15000 | 3900 |  | 0 | 4000 | 1040 | 8000 | 2080 | 10000 | 2600 | 87000 | 22620
[6 empty] | 80564.5 | 0 | 11201 |  | 107723 |  | 276180 |  | 38740 |  | 323778 |  | 105446 |  | 82943 |  | 94846 |  | 1121421.5
0
43-01 | DISPOSITIVO CON SISTEMA DI PROTEZIONE E SICUREZZA, SU AGO O CAMICIA, PER IL PRELIEVO SOTTOVUOTO | Ago, monouso , multicampione, 21 G | pz. | 0.07 | 400000 | 28000 | 10000 | 700 | 0 | 0 | 90000 | 6300 |  | 0 | 268100 | 18767 | 0 | 0 | 150000 | 10500 | 200000 | 14000 | 1118100 | 78267
43-02 | " " " | Ago, monouso, multicampione, 21 G con visualizzatore sangue | pz. | 0.1 | 50000 | 5000 | 10000 | 1000 | 0 | 0 | 10000 | 1000 | 30000 | 3000 | 175000 | 17500 | 100000 | 10000 | 120000 | 12000 | 60000 | 6000 | 555000 | 55500
43-03 | " " " | Ago, monouso , multicampione , 22 G | pz. | 0.07 | 50000 | 3500 | 5000 | 350 | 0 | 0 | 12000 | 840 | 0 | 0 | 82500 | 5775 | 0 | 0 | 10000 | 700 | 60000 | 4200 | 219500 | 15365
43-04 | " " " | Ago, monouso , multicampione , 22 G con visualizzatore sangue | pz. | 0.1 | 10000 | 1000 | 5000 | 500 | 0 | 0 | 10000 | 1000 | 0 | 0 | 180200 | 18020 | 45000 | 4500 | 20000 | 2000 | 40000 | 4000 | 310200 | 31020
43-05 | " " " | Ago a farfalla con sistema di sicurezza ed adattatore luer preassemblato 21G | pz. | 0.4 | 10000 | 4000 | 11000 | 4400 | 124000 | 49600 | 350000 | 140000 | 74000 | 29600 | 175500 | 70200 | 55000 | 22000 | 70000 | 28000 | 140000 | 56000 | 1009500 | 403800
43-06 | " " " | Ago a farfalla con sistema di sicurezza ed adattatore luer preassemblato 23G | pz. | 0.4 | 10000 | 4000 | 10000 | 4000 | 67000 | 26800 | 50000 | 20000 | 7000 | 2800 | 131500 | 52600 | 30000 | 12000 | 30000 | 12000 | 40000 | 16000 | 375500 | 150200
43-07 | " " " | Camicia portaprovetta (holder) complementare al tipo di aghi offerti | pz. | 0.03 | 500000 | 15000 | 5000 | 150 | 333000 | 9990 | 450000 | 13500 | 120000 | 3600 | 322300 | 9669 | 140000 | 4200 | 90000 | 2700 | 200000 | 6000 | 2160300 | 64809
43-08 | " " " | Adattatore per ago a farfalla (luer), complementare alla Camicia portaprovetta (holder) offerta | pz. | 0.1 | 20000 | 2000 | 21000 | 2100 | 30000 | 3000 | 150000 | 15000 | 110000 | 11000 | 180500 | 18050 | 0 | 0 | 50000 | 5000 | 60000 | 6000 | 621500 | 62150
[6 empty] | 62500 | 0 | 13200 |  | 89390 |  | 197640 |  | 50000 |  | 210581 |  | 52700 |  | 72900 |  | 112200 |  | 861111
0
44-01 | PORTAPROVETTE, PIASTRE, BACINELLE, CESTELLI ETC. | Portaprovette fori circa 16-17 mm in ABS non galleggianti, impilabili, autoclavabili, 50 posti circa | pz. | 12 | 40 | 480 | 65 | 780 | 177 | 2124 | 35 | 420 | 120 | 1440 | 780 | 9360 | 100 | 1200 | 20 | 240 | 10 | 120 | 1347 | 16164
44-02 | " " " | Portaprovette fori circa 13 mm, autoclavabili, 50 posti circa | pz. | 10 | 180 | 1800 | 60 | 600 | 77 | 770 | 35 | 350 | 20 | 200 | 650 | 6500 | 100 | 1000 | 10 | 100 | 50 | 500 | 1182 | 11820
44-03 | " " " | Portacontenitori flaconi per urine in polipropilene fori da circa 60 mm e circa 18 posti | pz. | 13 | 55 | 715 | 50 | 650 | 50 | 650 | 15 | 195 | 20 | 260 | 375 | 4875 | 50 | 650 | 5 | 65 | 10 | 130 | 630 | 8190
44-04 | " " " | Portaprovette/portaflaconi autoclavabili per provettoni e/o flaconi da 50 ml circa | pz. | 50 | 50 | 2500 | 27 | 1350 | 10 | 500 | 15 | 750 |  | 0 | 50 | 2500 | 25 | 1250 |  | 0 | 10 | 500 | 187 | 9350
44-05 | " " " | Piastre di petri monouso in polistirene, sterili, diam. 92 mm. , alt. 16 mm. | pz. | 0.5 | 500 | 250 | 50 | 25 | 1200 | 600 | 2000 | 1000 |  | 0 | 4200 | 2100 | 1000 | 500 |  | 0 |  | 0 | 8950 | 4475
44-06 | " " " | Capsule di Petri sterili, in plastica, diametro piastra 120 mm | pz. | 0.6 | 200 | 120 | 50 | 30 | 200 | 120 | 15 | 9 |  | 0 | 4400 | 2640 | 300 | 180 |  | 0 |  | 0 | 5165 | 3099
44-07 | " " " | Piastre da 84 mm per preparazione terreni per max contact (rilevazione batterica nell'aria) | pz. | 1.5 | 200 | 300 | 0 | 0 | 200 | 300 | 0 | 0 |  | 0 | 0 | 0 | 0 | 0 |  | 0 |  | 0 | 400 | 600
44-08 | " " " | Cestelli d'acciaio inox per l'accatastamento ed il trasporto delle scatole Petri da utilizzare nelle stufe termostatiche, conformi alle norme iso | pz. | 20 | 0 | 0 | 0 | 0 | 10 | 200 | 20 | 400 |  | 0 | 20 | 400 | 15 | 300 |  | 0 | 10 | 200 | 75 | 1500
44-09 | " " " | Bacinelle di trasporto grandi cm. 50 x 35 circa in plastica | pz. | 8 | 22 | 176 | 12 | 96 | 10 | 80 | 20 | 160 |  | 0 | 86 | 688 | 26 | 208 |  | 0 | 10 | 80 | 186 | 1488
44-10 | " " " | Bacinelle in PVC misure 30 x 40 cm circa | pz. | 8 | 20 | 160 | 12 | 96 | 10 | 80 | 15 | 120 | 20 | 160 | 10090 | 80720 | 15 | 120 | 5 | 40 | 10 | 80 | 10197 | 81576
44-11 | " " " | Bacinelle in polipropilene con almeno 6 scomparti | pz. | 12 | 10 | 120 | 10 | 120 | 0 | 0 | 0 | 0 | 0 | 0 | 40 | 480 | 10 | 120 |  | 0 | 10 | 120 | 80 | 960
44-12 | " " " | Bottiglioni in plastica da 25 litri con rubinetto, preferibilmente con maniglie | pz. | 15 | 15 | 225 | 5 | 75 | 10 | 150 | 0 | 0 | 0 | 0 | 24 | 360 | 6 | 90 | 5 | 75 | 5 | 75 | 70 | 1050
44-13 | " " " | Tanica in polipropilene semitrasparente per acqua distillata con tappo a vite e tubo di scarico inferiore con rubinetto a spillo, forma parallelepipeda salvaspazio con maniglia di trasporto cap. 20 lt | pz. | 20 | 5 | 100 | 9 | 180 | 15 | 300 | 7 | 140 | 3 | 60 | 18 | 360 | 5 | 100 | 5 | 100 | 10 | 200 | 77 | 1540
44-14 | " " " | Tanica in polietilene ad alta densità con tappo a vite e tubo di scarico inferiore con rubinetto a spillo, forma parallelepipeda salvaspazio con maniglia di trasporto cap. 20 lt | pz. | 30 | 0 | 0 | 0 | 0 | 5 | 150 | 0 | 0 |  | 0 | 10 | 300 | 5 | 150 | 2 | 60 | 10 | 300 | 32 | 960
44-15 |  | Portaprovette da 1,5 mL/2 mL in propilene per microtubi da 1,5 mL con fondo conico (12 X 4 ) |  | 4 | 10 | 40 | 40 | 160 | 0 | 0 | 20 | 80 |  | 0 |  | 0 | 0 | 0 |  | 0 | 50 | 200 | 120 | 480
44-16 |  | Supporto Microprovette 2 Piani (12 X 2 posti) |  | 10 | 3 | 30 | 10 | 100 | 0 | 0 | 0 | 0 |  | 0 |  | 0 | 0 | 0 |  | 0 | 5 | 50 | 18 | 180
44-17 |  | Portamicrotubi da 0,5/0,2 mL 96 posizioni con coperchio |  | 2 | 5 | 10 | 40 | 80 | 0 | 0 | 10 | 20 |  | 0 |  | 0 | 0 | 0 |  | 0 |  | 0 | 55 | 110
44-18 |  | Portaprovette magnetico per microtubi da 1,5 mL per l'isolazione di acidi nucleici con metodo biglie magnetiche |  | 330 | 1 | 330 | 2 | 660 | 0 | 0 | 0 | 0 |  | 0 |  | 0 | 0 | 0 |  | 0 |  | 0 | 3 | 990
[6 empty] | 7356 | 0 | 5002 |  | 6024 |  | 3644 |  | 2120 |  | 111283 |  | 5868 |  | 680 |  | 2555 |  | 144532
0
45-01 | PIPETTE STERILI, PIPETTATORE E PIPETTE PASTEUR IN PLASTICA. ECC. | Pipette Pasteur in plastica, sterili, capacità minima circa 2,5 - 3,0 ml | pz. | 0.09 | 32000 | 2880 | 10300 | 927 | 11000 | 990 | 3000 | 270 | 35000 | 3150 | 42800 | 3852 | 12000 | 1080 | 10000 | 900 | 5000 | 450 | 161100 | 14499
45-02 | " " " | Pipette Pasteur in plastica, non sterili, graduate ogni 0,5 ml capacità 3,5 ml | pz. | 0.015 | 7000 | 105 | 6800 | 102 | 171000 | 2565 | 3000 | 45 |  | 0 | 266400 | 3996 | 45000 | 675 | 4000 | 60 | 10000 | 150 | 513200 | 7698
45-03 | " " " | Pipette in plastica , sterili, con filtro , da 2 ml | pz. | 0.07 | 5000 | 350 | 6500 | 455 | 2000 | 140 | 8000 | 560 |  | 0 | 7000 | 490 | 300 | 21 | 2000 | 140 | 1000 | 70 | 31800 | 2226
45-04 | " " " | Pipette in plastica , sterili, con filtro , da 5 ml | pz. | 0.3 | 5000 | 1500 | 7000 | 2100 | 3000 | 900 | 15000 | 4500 |  | 0 | 2100 | 630 | 500 | 150 | 5000 | 1500 | 1000 | 300 | 38600 | 11580
45-05 | " " " | Pipette in plastica , sterili, con filtro , da 10 ml | pz. | 0.4 | 5000 | 2000 | 9000 | 3600 | 6000 | 2400 | 15000 | 6000 |  | 0 | 5100 | 2040 | 500 | 200 | 5000 | 2000 | 3000 | 1200 | 48600 | 19440
45-06 | " " " | Pipettatore automatico con caricabatteria | pz. | 300 | 13 | 3900 | 8 | 2400 | 11 | 3300 | 15 | 4500 |  | 0 | 12 | 3600 | 3 | 900 | 1 | 300 | 2 | 600 | 65 | 19500
45-07 |  | Tampone ovattato in provetta , sterile stelo in plastica confezionato singolarmente | pz. | 0.06 |  | 0 | 0 | 0 | 1000 | 60 | 10000 | 600 |  | 0 |  | 0 | 7500 | 450 |  | 0 | 5000 | 300 | 23500 | 1410
45-08 |  | come sopra con terreno di Stuart | pz. | 0.13 |  | 0 | 0 | 0 | 1000 | 130 | 0 | 0 |  | 0 |  | 0 | 2500 | 325 |  | 0 | 2000 | 260 | 5500 | 715
45-09 |  | come sopra con terreno di Amies | pz. | 0.16 |  | 0 | 0 | 0 | 1000 | 160 | 0 | 0 |  | 0 |  | 0 | 1500 | 240 |  | 0 | 2000 | 320 | 4500 | 720
45-10 |  | Tampone ovattato in bustina, sterile stelo in plastica confezionato singolarmente | pz. | 0.02 |  | 0 | 0 | 0 | 1000 | 20 | 10000 | 200 |  | 0 |  | 0 | 4000 | 80 |  | 0 | 5000 | 100 | 20000 | 400
45-11 |  | Tampone per prelievo uretrale, ovattati , sterili, con stelo metallico, in conteniotore singolo | pz. | 0.2 |  | 0 | 0 | 0 | 1000 | 200 | 10000 | 2000 |  | 0 |  | 0 | 1500 | 300 |  | 0 | 1000 | 200 | 13500 | 2700
[6 empty] | 10735 | 0 | 9584 |  | 10865 |  | 18675 |  | 3150 |  | 14608 |  | 4421 |  | 4900 |  | 3950 |  | 80888
0
46-01 | PIPETTE A VOLUME FISSO E RELATIVI PUNTALI NON STERILI E STERILI. PIPETTE A VOLUME FISSO: pipette a spostamento d'aria a volume fisso con meccanismo di espulsione del puntale, autoclavabili completamente o in parte, UV resistenti, conformi alle normative IVD, dotate di codice colore per abbinamento del relativo puntale, predisposte a non affaticare la mano dell’operatore. PUNTALI NON STERILI: puntali con design uniforme, cono del puntale con ottimale tenuta del cono della pipetta, perfetta compatibilità con le pipette, possibilità di impiego universale anche con modellidi pipetta di altri produttori, ecologici e riciclabili al 100%. PUNTALI STERILI: puntali sterili con filtro preferibilmente doppio, che assicurano la massima protezione del campione, certificati esenti da DNA umano, DNasi, RNasi e inibitori di PCR, con una ottima tenuta del cono della pipetta, perfetta compatibilità con lepipette, possibilità di impiego universale anche con modelli di pipetta di altri produttori. | Pipetta a volume fisso da 1 µl | pz. | 120 | 10 | 1200 | 6 | 720 | 0 | 0 | 3 | 360 | 1 | 120 | 0 | 0 | 1 | 120 |  | 0 |  | 0 | 21 | 2520
46-02 | " " " | Pipetta a volume fisso da 2 µl | pz. | 120 | 6 | 720 | 6 | 720 | 0 | 0 | 5 | 600 | 4 | 480 | 5 | 600 | 2 | 240 |  | 0 |  | 0 | 28 | 3360
46-03 | " " " | Pipetta a volume fisso da 5 µl | pz. | 120 | 7 | 840 | 6 | 720 | 0 | 0 | 8 | 960 | 4 | 480 | 18 | 2160 | 5 | 600 |  | 0 |  | 0 | 48 | 5760
46-04 | " " " | Pipetta a volume fisso da 10 µl | pz. | 120 | 8 | 960 | 6 | 720 | 6 | 720 | 7 | 840 | 2 | 240 | 115 | 13800 | 5 | 600 | 5 | 600 | 2 | 240 | 156 | 18720
46-05 | " " " | Pipetta a volume fisso da 20 µl | pz. | 120 | 5 | 600 | 6 | 720 | 7 | 840 | 8 | 960 | 3 | 360 | 123 | 14760 | 4 | 480 | 10 | 1200 | 5 | 600 | 171 | 20520
46-06 | " " " | Pipetta a volume fisso da 25 µl | pz. | 120 | 6 | 720 | 6 | 720 | 6 | 720 | 5 | 600 | 2 | 240 | 65 | 7800 | 5 | 600 | 5 | 600 |  | 0 | 100 | 12000
46-07 | " " " | Pipetta a volume fisso da 50 µl | pz. | 120 | 6 | 720 | 6 | 720 | 6 | 720 | 8 | 960 | 2 | 240 | 122 | 14640 | 5 | 600 | 15 | 1800 | 2 | 240 | 172 | 20640
46-08 | " " " | Pipetta a volume fisso da 100 µ l | pz. | 120 | 20 | 2400 | 6 | 720 | 12 | 1440 | 8 | 960 | 3 | 360 | 209 | 25080 | 5 | 600 | 20 | 2400 | 5 | 600 | 288 | 34560
46-09 | " " " | Pipetta a volume fisso da 200 µ l | pz. | 120 | 15 | 1800 | 6 | 720 | 12 | 1440 | 5 | 600 | 0 | 0 | 182 | 21840 | 5 | 600 | 15 | 1800 | 4 | 480 | 244 | 29280
46-10 | " " " | Pipetta a volume fisso da 250 µ l | pz. | 120 | 2 | 240 | 5 | 600 | 7 | 840 | 2 | 240 | 0 | 0 | 134 | 16080 | 5 | 600 | 5 | 600 |  | 0 | 160 | 19200
46-11 | " " " | Pipetta a volume fisso da 500 µ l | pz. | 120 | 13 | 1560 | 5 | 600 | 12 | 1440 | 6 | 720 | 4 | 480 | 154 | 18480 | 7 | 840 | 10 | 1200 | 4 | 480 | 215 | 25800
46-12 | " " " | Pipetta a volume fisso da 1000 µ l | pz. | 120 | 12 | 1440 | 8 | 960 | 12 | 1440 | 8 | 960 | 4 | 480 | 180 | 21600 | 6 | 720 | 10 | 1200 | 4 | 480 | 244 | 29280
46-13 | " " " | Puntali non sterili in contenitori ricaricabili Volume da 0,1-10 µ l | pz. | 0.07 | 400 | 28 | 10000 | 700 | 15000 | 1050 | 20000 | 1400 | 3000 | 210 | 21000 | 1470 | 6000 | 420 | 1000 | 70 | 1000 | 70 | 77400 | 5418
46-14 | " " " | Puntali non sterili in contenitori ricaricabili volume da 0,1-20 µ l | pz. | 0.07 | 100 | 7 | 10000 | 700 | 10000 | 700 | 30000 | 2100 | 0 | 0 | 21005 | 1470.35 | 5000 | 350 |  | 0 | 1000 | 70 | 77105 | 5397.35
46-15 | " " " | Puntali non sterili in contenitori ricaricabili volume da 0,5-20 µ l | pz. | 0.063 | 250 | 15.75 | 10000 | 630 | 0 | 0 | 10000 | 630 | 0 | 0 | 51005 | 3213.315 | 7000 | 441 | 20000 | 1260 | 1000 | 63 | 99255 | 6253.065
46-16 | " " " | Puntali non sterili in sacchetto volume da 0,5-20 µ l | pz. | 0.053 | 0 | 0 | 10000 | 530 | 10000 | 530 | 10000 | 530 | 0 | 0 | 28000 | 1484 | 0 | 0 |  | 0 | 1000 | 53 | 59000 | 3127
46-17 | " " " | Puntali non sterili in contenitori ricaricabili/ volume da 2-200 µ l | pz. | 0.06 | 50 | 3 | 70000 | 4200 | 35000 | 2100 | 45000 | 2700 | 40000 | 2400 | 91005 | 5460.3 | 6000 | 360 |  | 0 | 5000 | 300 | 292055 | 17523.3
46-18 | " " " | Puntali non sterili in sacchetto/ volume da 2-200 µ l | pz. | 0.035 | 135000 | 4725 | 30000 | 1050 | 32000 | 1120 | 40000 | 1400 | 0 | 0 | 219000 | 7665 | 30000 | 1050 | 30000 | 1050 | 5000 | 175 | 521000 | 18235
46-19 | " " " | Puntali non sterili in contenitori ricaricabili/ volume da 100-1000 µ l | pz. | 0.06 | 5000 | 300 | 20000 | 1200 | 15000 | 900 | 65000 | 3900 | 40000 | 2400 | 118005 | 7080.3 | 3000 | 180 |  | 0 | 5000 | 300 | 271005 | 16260.3
46-20 | " " " | Puntali non sterili in sacchetto/ volume da 100-1000 µ l | pz. | 0.035 | 205000 | 7175 | 30000 | 1050 | 16000 | 560 | 25000 | 875 | 0 | 0 | 208000 | 7280 | 25000 | 875 | 10000 | 350 | 5000 | 175 | 524000 | 18340
46-21 | " " " | Puntali sterili con filtro per PCR in contenitori volume da 0,1-10 µ l | pz. | 0.165 | 0 | 0 | 2000 | 330 | 15500 | 2557.5 | 80000 | 13200 | 0 | 0 | 0 | 0 | 10000 | 1650 |  | 0 | 1000 | 165 | 108500 | 17902.5
46-22 | " " " | Puntali sterili con filtro per PCR in contenitori volume da 2-20 µ l | pz. | 0.165 | 0 | 0 | 1000 | 165 | 15500 | 2557.5 | 20000 | 3300 | 0 | 0 | 0 | 0 | 2000 | 330 | 200 | 33 | 1000 | 165 | 39700 | 6550.5
46-23 | " " " | Puntali sterili con filtro per PCR in contenitori volume da 2-100 µ l | pz. | 0.165 | 10000 | 1650 | 0 | 0 | 6000 | 990 | 100000 | 16500 | 0 | 0 | 0 | 0 | 3000 | 495 | 500 | 82.5 | 1000 | 165 | 120500 | 19882.5
46-24 | " " " | Puntali sterili con filtro per PCR in contenitori volume da 2-200 µ l | pz. | 0.165 | 0 | 0 | 7000 | 1155 | 11000 | 1815 | 20000 | 3300 | 0 | 0 | 10500 | 1732.5 | 3000 | 495 |  | 0 | 1000 | 165 | 52500 | 8662.5
46-25 | " " " | Puntali sterili con filtro per PCR in contenitori volume da 50-1000 µ l | pz. | 0.165 | 0 | 0 | 7000 | 1155 | 11000 | 1815 | 100000 | 16500 | 0 | 0 | 10500 | 1732.5 | 11000 | 1815 | 500 | 82.5 | 1000 | 165 | 141000 | 23265
46-26 | " " " | Supporto per pipette | pz. | 60 | 5 | 300 | 8 | 480 | 15 | 900 | 10 | 600 |  | 0 | 116 | 6960 | 2 | 120 | 5 | 300 | 5 | 300 | 166 | 9960
[6 empty] | 27403.75 | 0 | 21985 |  | 27195 |  | 75695 |  | 8490 |  | 202388.265 |  | 15181 |  | 14628 |  | 5451 |  | 398417.015
0
47-01 | PIPETTE A VOLUME VARIABILE E RELATIVI PUNTALI NON STERILI E STERILI. PIPETTE A VOLUME VARIABILE: pipette a spostamento d'aria a volume variabile con possibilità di taratura e calibrazione con accessori inclusi, con pulsante separato per l'espulsione del puntale, parte inferiore autoclavabile, UV resistenti, conformi alle normative IVD, dotate di codice colore per abbinamento del relativo puntale, predisposte a non affaticare la mano dell’operatore, ghiera per la selezione del volume e contatore digitale a 4 cifre per la sua visualizzazione. PUNTALI NON STERILI: puntali con design uniforme, cono del puntale morbido e flessibile per una migliore tenuta del cono della pipetta, perfetta compatibilità con le pipette, possibilità di impiego universale anchecon modelli di pipetta di altri produttori, ecologici e riciclabili al 100%. PUNTALI STERILI: puntali sterili con filtro preferibilmente doppio, che assicurano la massima protezione del campione, certificati esenti da DNA umano, DNasi, RNasi e inibitori di PCR, con una ottima tenuta del cono della pipetta, perfetta compatibilità con le pipette, possibilità di impiego universale anche con modelli di pipetta di altri produttori | Pipetta a volume variabile 0,1-2,5 µ l | pz. | 170 | 20 | 3400 | 9 | 1530 | 9 | 1530 | 8 | 1360 | 3 | 510 | 2 | 340 | 0 | 0 |  | 0 |  | 0 | 51 | 8670
47-02 | " " " | Pipetta a volume variabile 0,5-10 µ l | pz. | 170 | 12 | 2040 | 11 | 1870 | 13 | 2210 | 8 | 1360 | 3 | 510 | 22 | 3740 | 2 | 340 |  | 0 | 2 | 340 | 73 | 12410
47-03 | " " " | Pipetta a volume variabile 2-20 µ l | pz. | 170 | 13 | 2210 | 11 | 1870 | 14 | 2380 | 10 | 1700 | 6 | 1020 | 17 | 2890 | 0 | 0 | 4 | 680 | 4 | 680 | 79 | 13430
47-04 | " " " | Pipetta a volume variabile 10-100 µ l | pz. | 170 | 13 | 2210 | 14 | 2380 | 17 | 2890 | 11 | 1870 | 12 | 2040 | 25 | 4250 | 0 | 0 | 4 | 680 | 4 | 680 | 100 | 17000
47-05 | " " " | Pipetta a volume variabile 20-200 µ l | pz. | 170 | 13 | 2210 | 21 | 3570 | 15 | 2550 | 12 | 2040 | 12 | 2040 | 46 | 7820 | 6 | 1020 | 4 | 680 | 4 | 680 | 133 | 22610
47-06 | " " " | Pipetta a volume variabile 100-1000 µ l | pz. | 170 | 15 | 2550 | 12 | 2040 | 16 | 2720 | 14 | 2380 | 12 | 2040 | 53 | 9010 | 7 | 1190 | 4 | 680 | 4 | 680 | 137 | 23290
47-07 | " " " | Puntali non sterili in contenitori ricaricabili volume da 0,1-10 µ l | pz. | 0.07 | 5000 | 350 | 8000 | 560 | 500 | 35 | 20000 | 1400 | 0 | 0 | 8500 | 595 | 100 | 7 |  | 0 | 1000 | 70 | 43100 | 3017
47-08 | " " " | Puntali non sterili in contenitori ricaricabili volume da 0,1-20 µ l | pz. | 0.07 | 0 | 0 | 1000 | 70 | 10500 | 735 | 20000 | 1400 | 0 | 0 | 8000 | 560 | 0 | 0 |  | 0 | 1000 | 70 | 40500 | 2835
47-09 | " " " | Puntali non sterili in contenitori ricaricabili volume da 0,5-20 µ l | pz. | 0.063 | 200 | 12.6 | 11000 | 693 | 1000 | 63 | 20000 | 1260 | 35000 | 2205 | 8000 | 504 | 1000 | 63 |  | 0 | 1000 | 63 | 77200 | 4863.6
47-10 | " " " | Puntali non sterili in contenitori ricaricabili volume da 10-100 µ l | pz. | 0.06 | 62000 | 3720 | 10000 | 600 | 5000 | 300 | 20000 | 1200 | 35000 | 2100 | 13500 | 810 | 2000 | 120 |  | 0 | 3000 | 180 | 150500 | 9030
47-11 | " " " | Puntali non sterili in contenitori ricaricabili volume da 2-200 µ l | pz. | 0.06 | 60000 | 3600 | 25000 | 1500 | 30000 | 1800 | 20000 | 1200 | 35000 | 2100 | 79500 | 4770 | 10000 | 600 |  | 0 | 5000 | 300 | 264500 | 15870
47-12 | " " " | Puntali non sterili in contenitori ricaricabili volume da 100-1000 µ l | pz. | 0.06 | 32000 | 1920 | 16000 | 960 | 22000 | 1320 | 60000 | 3600 | 35000 | 2100 | 82000 | 4920 | 12000 | 720 |  | 0 | 5000 | 300 | 264000 | 15840
47-13 | " " " | Puntali sterili con filtro per PCR in contenitori volume da 0,1-10 µ l | pz. | 0.165 | 15000 | 2475 | 20000 | 3300 | 20500 | 3382.5 | 40000 | 6600 | 0 | 0 | 0 | 0 | 0 | 0 |  | 0 | 1000 | 165 | 96500 | 15922.5
47-14 | " " " | Puntali sterili con filtro per PCR in contenitori volume da 0,5-10 µ l | pz. | 0.165 | 15000 | 2475 | 20000 | 3300 | 15500 | 2557.5 | 20000 | 3300 | 0 | 0 | 2000 | 330 | 0 | 0 |  | 0 | 1000 | 165 | 73500 | 12127.5
47-15 | " " " | Puntali sterili con filtro per PCR in contenitori volume da 2-20 µ l | pz. | 0.165 | 35000 | 5775 | 12000 | 1980 | 20500 | 3382.5 | 20000 | 3300 | 0 | 0 | 2000 | 330 | 0 | 0 |  | 0 | 1000 | 165 | 90500 | 14932.5
47-16 | " " " | Puntali sterili con filtro per PCR in contenitori volume da 2-100 µ l | pz. | 0.165 | 60000 | 9900 | 10000 | 1650 | 20500 | 3382.5 | 90000 | 14850 | 0 | 0 | 2000 | 330 | 0 | 0 | 700 | 115.5 | 1000 | 165 | 184200 | 30393
47-17 | " " " | Puntali sterili con filtro per PCR in contenitori volume da 2-200 µ l | pz. | 0.165 | 20000 | 3300 | 32000 | 5280 | 25500 | 4207.5 | 40000 | 6600 | 0 | 0 | 33000 | 5445 | 0 | 0 |  | 0 | 1000 | 165 | 151500 | 24997.5
47-18 | " " " | Puntali sterili con filtro per PCR in contenitori volume da 50-1000 µ l | pz. | 0.165 | 40000 | 6600 | 25000 | 4125 | 20500 | 3382.5 | 70000 | 11550 | 0 | 0 | 23000 | 3795 | 0 | 0 | 700 | 115.5 | 1000 | 165 | 180200 | 29733
47-19 | " " " | Puntali sottili, da 0,5 a 20 ul, lunghezza max 70 mm, per caricamento gel verticale , adattab a pip. tipo eppendorf a volume variabile da 0,5 a 10 ul | pz. | 0.157 | 0 | 0 | 3000 | 471 | 5500 | 863.5 | 0 | 0 | 0 | 0 | 0 | 0 | 0 | 0 | 100 | 15.7 |  | 0 | 8600 | 1350.2
47-20 | " " " | Supporto per pipette | pz. | 60 | 12 | 720 | 14 | 840 | 25 | 1500 | 14 | 840 |  | 0 | 241 | 14460 | 5 | 300 |  | 0 | 4 | 240 | 315 | 18900
[6 empty] | 55467.6 | 0 | 38589 |  | 41191.5 |  | 67810 |  | 16665 |  | 64899 |  | 4360 |  | 2966.7 |  | 5273 |  | 297221.8
0
48-01 | PIPETTE MULTICANALE PER VOLUMI DA 0,5-10 µL, 10-100 µL E 30-300 µL, E PARTI TERMINALI SPECIFICHE PER 8- CANALI E 12-CANALI, AUTOCLAVABILI (121 C., 20 MIN.) E UV RESISTENTI. | Pipetta completa 8 Canali 0,5-10 µ l | pz. | 598 | 3 | 1794 | 2 | 1196 | 3 | 1794 | 3 | 1794 | 0 | 0 | 0 | 0 | 0 | 0 |  | 0 |  | 0 | 11 | 6578
48-02 | " " " | Pipetta completa 12 Canali 0,5-10 µ l | pz. | 598 | 0 | 0 | 5 | 2990 | 0 | 0 | 6 | 3588 | 3 | 1794 | 0 | 0 | 0 | 0 |  | 0 |  | 0 | 14 | 8372
48-03 | " " " | Pipetta completa 8 Canali 10-100 µ l | pz. | 598 | 5 | 2990 | 2 | 1196 | 3 | 1794 | 7 | 4186 | 1 | 598 | 0 | 0 | 0 | 0 |  | 0 | 3 | 1794 | 21 | 12558
48-04 | " " " | Pipetta completa 12 Canali 10-100 µ l | pz. | 598 | 6 | 3588 | 6 | 3588 | 0 | 0 | 7 | 4186 | 1 | 598 | 0 | 0 | 0 | 0 |  | 0 |  | 0 | 20 | 11960
48-05 | " " " | Pipetta completa 8 Canali 30-300 µ l | pz. | 598 | 5 | 2990 | 1 | 598 | 3 | 1794 | 3 | 1794 | 0 | 0 | 4 | 2392 | 1 | 598 |  | 0 | 3 | 1794 | 20 | 11960
48-06 | " " " | Pipetta completa 12 Canali 30-300 µ l | pz. | 598 | 0 | 0 | 6 | 3588 | 0 | 0 | 3 | 1794 |  | 0 | 4 | 2392 | 1 | 598 |  | 0 |  | 0 | 14 | 8372
[6 empty] | 11362 | 0 | 13156 |  | 5382 |  | 17342 |  | 2990 |  | 4784 |  | 1196 |  | 0 |  | 3588 |  | 59800
0
49-01 | MULTIPIPETTA E SIRINGHE NON STERILI E STERILI (con certificato per sterilità e purezza biologica, confezionate singolarmente) | Multipipetta elettronica servoassistita per l'erogazione ripetitiva di volumi da 0,1 a 5,0 ml mediante la combinazione fra siringhe di diversi volumi e la posizione di apposito selettore, dotata di display, completa di caricatore e batteria a ioni di litio con possibilità di ricarica anche durante il lavoro. | pz. | 300 | 15 | 4500 | 4 | 1200 | 2 | 600 | 4 | 1200 |  | 0 | 5 | 1500 | 5 | 1500 | 2 | 600 |  | 0 | 37 | 11100
49-02 | " " " | Siringhe non sterili tipo Combitips con attacco per multipipetta elettronica da 0,1 ml | pz. | 0.85 | 0 | 0 | 2 | 1.7 | 0 | 0 | 5000 | 4250 |  | 0 | 4200 | 3570 | 0 | 0 | 500 | 425 | 500 | 425 | 10202 | 8671.7
49-03 | " " " | Siringhe non sterili tipo Combitips con attacco per multipipetta elettronica da 0,2 ml | pz. | 0.85 | 0 | 0 | 2 | 1.7 | 0 | 0 | 8000 | 6800 | 2 | 1.7 | 8200 | 6970 | 0 | 0 | 500 | 425 | 1000 | 850 | 17704 | 15048.4
49-04 | " " " | Siringhe non sterili tipo Combitips con attacco per multipipetta elettronica da 0,5 ml | pz. | 0.85 | 500 | 425 | 0 | 0 | 0 | 0 | 5000 | 4250 |  | 0 | 200 | 170 | 100 | 85 | 500 | 425 | 1000 | 850 | 7300 | 6205
49-05 | " " " | Siringhe non sterili tipo Combitips con attacco per multipipetta elettronica da 1,0 ml | pz. | 0.85 | 500 | 425 | 2 | 1.7 | 500 | 425 | 5000 | 4250 |  | 0 | 8200 | 6970 | 1000 | 850 | 1000 | 850 | 1000 | 850 | 17202 | 14621.7
49-06 | " " " | Siringhe non sterili tipo Combitips con attacco per multipipetta elettronica da 1,25 ml | pz. | 0.85 | 1500 | 1275 | 0 | 0 | 0 | 0 | 5000 | 4250 |  | 0 | 0 | 0 | 500 | 425 | 1000 | 850 | 500 | 425 | 8500 | 7225
49-07 | " " " | Siringhe non sterili tipo Combitips con attacco per multipipetta elettronica da 2,5 ml | pz. | 0.85 | 1500 | 1275 | 0 | 0 | 1000 | 850 | 5000 | 4250 |  | 0 | 0 | 0 | 500 | 425 | 1000 | 850 | 500 | 425 | 9500 | 8075
49-09 | " " " | Adattatore Autoclavabile per siringhe da 25 ml | pz. | 10 | 0 | 0 | 2 | 20 | 0 | 0 | 0 | 0 |  | 0 | 0 | 0 | 0 | 0 |  | 0 |  | 0 | 2 | 20
49-10 | " " " | Siringhe sterili tipo Combitips con attacco per multipipetta elettronica da 0,1 ml | pz. | 1.5 | 0 | 0 | 500 | 750 | 0 | 0 | 5000 | 7500 |  | 0 | 0 | 0 | 0 | 0 | 1000 | 1500 |  | 0 | 6500 | 9750
49-11 | " " " | Siringhe sterili tipo Combitips con attacco per multipipetta elettronica da 0,2 ml | pz. | 1.5 | 0 | 0 | 500 | 750 | 0 | 0 | 5000 | 7500 |  | 0 | 4000 | 6000 | 0 | 0 | 1000 | 1500 |  | 0 | 10500 | 15750
49-12 | " " " | Siringhe sterili tipo Combitips con attacco per multipipetta elettronica da 0,5 ml | pz. | 1 | 300 | 300 | 500 | 500 | 0 | 0 | 5000 | 5000 |  | 0 | 4400 | 4400 | 0 | 0 | 1000 | 1000 |  | 0 | 11200 | 11200
49-13 | " " " | Siringhe sterili tipo Combitips con attacco per multipipetta elettronica da 1,0 ml | pz. | 1 | 500 | 500 | 500 | 500 | 0 | 0 | 5000 | 5000 |  | 0 | 1800 | 1800 | 0 | 0 | 1000 | 1000 |  | 0 | 8800 | 8800
49-14 | " " " | Siringhe sterili tipo Combitips con attacco per multipipetta elettronica da 2,5 ml | pz. | 1 | 500 | 500 | 0 | 0 | 0 | 0 | 0 | 0 |  | 0 | 0 | 0 | 0 | 0 | 1000 | 1000 |  | 0 | 1500 | 1500
49-15 | " " " | Siringhe sterili tipo Combitips con attacco per multipipetta elettronica da 5,0 ml | pz. | 1 | 3000 | 3000 | 0 | 0 | 0 | 0 | 0 | 0 |  | 0 | 4000 | 4000 | 1000 | 1000 | 1000 | 1000 |  | 0 | 9000 | 9000
49-16 | " " " | Siringhe sterili tipo Combitips con attacco per multipipetta elettronica da 10,0 ml | pz. | 1 | 3000 | 3000 | 0 | 0 | 0 | 0 | 0 | 0 |  | 0 | 4000 | 4000 | 1000 | 1000 | 1000 | 1000 |  | 0 | 9000 | 9000
49-17 | " " " | Siringhe sterili tipo Combitips con attacco per multipipetta elettronica da 50,0 ml | pz. | 1.3 | 500 | 650 | 0 | 0 | 0 | 0 | 0 | 0 |  | 0 | 0 | 0 | 0 | 0 |  | 0 |  | 0 | 500 | 650
[6 empty] | 15850 | 0 | 3725.1 |  | 1875 |  | 54250 |  | 1.7 |  | 39380 |  | 5285 |  | 12425 |  | 3825 |  | 136616.8
0
50-01 | PIPETTE AUTOMATICHE E PUNTALI | Pipetta automatica da 1 a 5 ml | pz. | 200 | 3 | 600 | 2 | 400 | 1 | 200 | 0 | 0 | 6 | 1200 | 38 | 7600 | 7 | 1400 | 5 | 1000 | 2 | 400 | 64 | 12800
50-02 | " " " | Pipetta automatica da 5 a 10 ml | pz. | 200 | 3 | 600 | 2 | 400 | 5 | 1000 | 0 | 0 | 6 | 1200 | 30 | 6000 | 6 | 1200 | 5 | 1000 | 2 | 400 | 59 | 11800
50-03 | " " " | Puntali specifici per la pipetta automatica da 1 a 5 ml | pz. | 0.049 | 0 | 0 | 1500 | 73.5 | 1000 | 49 | 0 | 0 | 5500 | 269.5 | 29505 | 1445.745 | 3000 | 147 | 4000 | 196 | 2000 | 98 | 46505 | 2278.745
50-04 | " " " | Puntali specifici per la pipetta automatica da 5 a 10 ml | pz. | 0.049 | 0 | 0 | 1500 | 73.5 | 3000 | 147 | 0 | 0 | 5000 | 245 | 19505 | 955.745 | 2000 | 98 | 4000 | 196 | 2000 | 98 | 37005 | 1813.245
[6 empty] | 1200 | 0 | 947 |  | 1396 |  | 0 |  | 2914.5 |  | 16001.49 |  | 2845 |  | 2392 |  | 996 |  | 28691.99
0
51-01 | PROVETTE PER CRIOCONGELAZIONE, TAPPI, PROVETTE POLISTIROLO E POLIPROPILENE, CONTENITORI, ANSE, ETC. | Provette per criocongelazione da 1,5 ml con tappo a vite | pz. | 0.2 | 5000 | 1000 | 7000 | 1400 | 13000 | 2600 | 20000 | 4000 | 1100 | 220 | 10000 | 2000 | 1000 | 200 |  | 0 | 1000 | 200 | 58100 | 11620
51-02 | " " " | Provette polistirolo 5 ml ( tipo sorwall ) 12 x 75 mm | pz. | 0.01 | 11000 | 110 | 15000 | 150 | 221000 | 2210 | 50000 | 500 |  | 0 | 37600 | 376 | 10000 | 100 | 500 | 5 | 3000 | 30 | 348100 | 3481
51-03 | " " " | Tappi per provette tipo sorwall 12 x 75 alettati diametro 11 / 13 | pz. | 0.007 | 11000 | 77 | 5000 | 35 | 30000 | 210 | 0 | 0 |  | 0 | 12000 | 84 | 1000 | 7 | 500 | 3.5 | 1000 | 7 | 60500 | 423.5
51-04 | " " " | Provette polipropilene a fondo conico 16x100 mm da 10 ml | pz. | 0.015 | 3500 | 52.5 | 10000 | 150 | 310000 | 4650 | 20000 | 300 |  | 0 | 32000 | 480 | 19000 | 285 | 20000 | 300 | 3000 | 45 | 417500 | 6262.5
51-05 | " " " | Provette polipropilene cilindriche 16x100 mm da 10 ml | pz. | 0.015 | 5000 | 75 | 0 | 0 | 15000 | 225 | 20000 | 300 |  | 0 | 25000 | 375 | 0 | 0 | 10000 | 150 | 3000 | 45 | 78000 | 1170
51-06 | " " " | Provette tipo Falcon in polipropilene sterilizzate a raggi gamma 9400 RCF, con tappo a vite graduate da 15 ml | pz. | 0.1 | 10000 | 1000 | 7500 | 750 | 20000 | 2000 | 45000 | 4500 |  | 0 | 4000 | 400 | 1000 | 100 | 1000 | 100 | 1000 | 100 | 89500 | 8950
51-07 | " " " | Provette tipo Falcon in polipropilene sterilizzate a raggi gamma 9400 RCF, con tappo a vite graduate da 50 ml | pz. | 0.12 | 5000 | 600 | 2500 | 300 | 20000 | 2400 | 30000 | 3600 |  | 0 | 1000 | 120 | 3000 | 360 | 1000 | 120 | 1000 | 120 | 63500 | 7620
51-08 | " " " | Cryovials in polipropilene graduati spazio di scrittura fondo piatto con tappo a vite da 2 ml | pz. | 0.15 | 4000 | 600 | 4000 | 600 | 10500 | 1575 | 30000 | 4500 |  | 0 | 2000 | 300 | 2000 | 300 |  | 0 |  | 0 | 52500 | 7875
51-09 | " " " | Cryovials in polipropilene graduati spazio di scrittura fondo piatto con tappo a vite da 5 ml | pz. | 0.25 | 0 | 0 | 0 | 0 | 10500 | 2625 | 15000 | 3750 |  | 0 | 0 | 0 | 2500 | 625 |  | 0 |  | 0 | 28000 | 7000
51-10 | " " " | Provetta trasparente in polistirolo conica da 10 ml 16x100 mm | pz. | 0.018 | 10000 | 180 | 0 | 0 | 20000 | 360 | 15000 | 270 |  | 0 | 122500 | 2205 | 0 | 0 | 10000 | 180 |  | 0 | 177500 | 3195
51-11 | " " " | Provetta trasparente in polistirolo cilindrica 13x100 mm | pz. | 0.018 | 2000 | 36 | 0 | 0 | 10000 | 180 | 0 | 0 |  | 0 | 134500 | 2421 | 0 | 0 | 6000 | 108 |  | 0 | 152500 | 2745
51-12 | " " " | Provetta per urine corredata di tappo ed etichetta, trasparente, imboccatura larga, graduata | pz. | 0.15 | 5000 | 750 | 20000 | 3000 | 1000 | 150 | 5000 | 750 | 4000 | 600 | 77000 | 11550 | 5000 | 750 | 25000 | 3750 |  | 0 | 142000 | 21300
51-13 | " " " | Tappo per provette in polistirolo, chiuso sul fondo, a presa alta da 16 mm | pz. | 0.01 | 0 | 0 | 0 | 0 | 5500 | 55 | 0 | 0 | 0 | 0 | 20000 | 200 | 1000 | 10 | 1000 | 10 |  | 0 | 27500 | 275
51-14 | " " " | Provetta tipo RIA, trasparente, in polistirolo o similare, munita di tappo | pz. | 0.016 | 18000 | 288 | 0 | 0 | 0 | 0 | 40000 | 640 | 1500 | 24 | 48000 | 768 | 0 | 0 |  | 0 |  | 0 | 107500 | 1720
51-15 | " " " | Contenitore x urine, sterile, coperchio a vite, capacità circa 120 ml, confezionato singolarmente | pz. | 0.15 | 40000 | 6000 | 0 | 0 | 10000 | 1500 | 5000 | 750 | 35000 | 5250 | 19500 | 2925 | 10000 | 1500 | 20000 | 3000 | 2000 | 300 | 141500 | 21225
51-16 | " " " | Contenitore x urine, non sterile, coperchio a vite, capacità circa 120 ml | pz. | 0.1 | 10000 | 1000 | 20030 | 2003 | 0 | 0 | 40000 | 4000 | 5000 | 500 | 22500 | 2250 | 7000 | 700 | 20000 | 2000 | 2000 | 200 | 126530 | 12653
51-17 | " " " | Contenitore x urine, non sterile, coperchio a vite, capacità litri 2 circa | pz. | 1.5 | 10000 | 15000 | 500 | 750 | 200 | 300 | 100 | 150 | 100 | 150 | 50 | 75 | 0 | 0 | 20 | 30 | 20 | 30 | 10990 | 16485
51-18 | " " " | Flaconi in polistirolo trasparente con tappo a vite a tenuta ermetica, con spatola incorporata , fondo interno conico, esterno piatto ed etichetta per raccolta e trasporto campioni di feci | pz. | 0.5 | 6000 | 3000 | 500 | 250 | 1000 | 500 | 6000 | 3000 | 25000 | 12500 | 3900 | 1950 | 2000 | 1000 | 10000 | 5000 | 500 | 250 | 54900 | 27450
51-19 | " " " | Piastra a pozzetto per micrometodi con fondo a U, confezionata singolarmente | pz. | 0.7 | 4000 | 2800 | 2100 | 1470 | 5200 | 3640 | 10000 | 7000 | 1000 | 700 | 16360 | 11452 | 0 | 0 | 10000 | 7000 | 10 | 7 | 48670 | 34069
51-20 | " " " | Piastra a pozzetto per micrometodi con fondo a V, confezionata singolarmente | pz. | 0.7 | 500 | 350 | 1500 | 1050 | 10200 | 7140 | 0 | 0 | 0 | 0 | 400 | 280 | 0 | 0 |  | 0 |  | 0 | 12600 | 8820
51-21 | " " " | Microprovetta in polipropilene, con tappo a pressione, volume 2,0 ml circa | pz. | 0.5 | 500 | 250 | 500 | 250 | 10000 | 5000 | 20000 | 10000 | 0 | 0 | 1000 | 500 | 0 | 0 | 1000 | 500 |  | 0 | 33000 | 16500
51-22 | " " " | Bacchetta in plastica per distacco coagulo | pz. | 0.02 | 12200 | 244 | 0 | 0 | 8100 | 162 | 22000 | 440 | 8000 | 160 | 43605 | 872.1 | 13000 | 260 | 100000 | 2000 | 15000 | 300 | 221905 | 4438.1
51-23 | " " " | Anse sterili monouso da 1 microlitro in polistirene | pz. | 0.03 | 50000 | 1500 | 10000 | 300 | 5000 | 150 | 90000 | 2700 | 10000 | 300 | 62000 | 1860 | 11000 | 330 | 10000 | 300 |  | 0 | 248000 | 7440
51-24 | " " " | Anse sterili monouso da 10 microlitri in polistirene | pz. | 0.03 | 40000 | 1200 | 500 | 15 | 20000 | 600 | 90000 | 2700 | 9000 | 270 | 98000 | 2940 | 17000 | 510 | 20000 | 600 | 2000 | 60 | 296500 | 8895
51-25 |  | Contenitore per raccolta urine per ricerca droghe d'abuso munito di sigillo e dispositivo di aliquotazione integrato più scheda grafica per registrazione catena di custodia | pz. | 2.5 |  |  | 0 |  | 0 | [7 empty] | 1000 | 2500 |  |  |  |  | 1000 | 2500
[6 empty] | 36112.5 | 0 | 12473 |  | 38232 |  | 53850 |  | 20674 |  | 46383.1 |  | 9537 |  | 25156.5 |  | 1694 |  | 244112.1
0
52-01 | CESTELLI | Cestello trasporto campioni in policarbonato autoclavabile, con portadocumenti, guarnizione di tenuta in silicone, con 4 ganci di tenuta, con maniglia di trasp. e scritte serigrafate procedure O.M.S. emergenza duarnte il trasporto, dimensioni interne ca. 350-400 x 200-250 x 150-200 mm. | pz. | 200 | 0 | 0 | 20 | 4000 | 2 | 400 | 5 | 1000 | 25 | 5000 | 110 | 22000 | 24 | 4800 | 10 | 2000 | 15 | 3000 | 211 | 42200
52-02 | " " " | Divisorio in alluminio anodizzato autoclavabile per cestello trasporto campioni con circa 8 fori con diametro da circa 60 mm | pz. | 40 | 0 | 0 | 0 | 0 | 4 | 160 | 0 | 0 |  | 0 | 25 | 1000 | 20 | 800 | 10 | 400 | 10 | 400 | 69 | 2760
52-03 | " " " | Divisorio in alluminio anodizzato autoclavabile per cestello trasporto campioni misto provette e flaconi | pz. | 40 | 0 | 0 | 0 | 0 | 4 | 160 | 0 | 0 |  | 0 | 5 | 200 | 30 | 1200 | 5 | 200 | 10 | 400 | 54 | 2160
52-04 | " " " | Divisorio in alluminio anodizzato autoclavabile per cestello trasporto campioni per provette | pz. | 40 | 0 | 0 | 0 | 0 | 4 | 160 | 0 | 0 |  | 0 | 15 | 600 | 30 | 1200 | 10 | 400 | 10 | 400 | 69 | 2760
[6 empty] | 0 | 0 | 4000 |  | 880 |  | 1000 |  | 5000 |  | 23800 |  | 8000 |  | 3000 |  | 4200 |  | 49880
0
53-01 | MATERIALE VARIO IN VETRO | Becher in vetro borosilicato autoclavabile con becco da 100 ml | pz. | 2 | 2 | 4 | 11 | 22 | 16 | 32 | 8 | 16 | 12 | 24 | 36 | 72 | 10 | 20 | 5 | 10 |  | 0 | 100 | 200
53-02 | " " " | Becher in vetro borosilicato autoclavabile con becco da 250 ml | pz. | 3 | 2 | 6 | 13 | 39 | 6 | 18 | 8 | 24 | 12 | 36 | 51 | 153 | 10 | 30 |  | 0 |  | 0 | 102 | 306
53-03 | " " " | Becher in vetro borosilicato autoclavabile con becco da 500 ml | pz. | 4 | 10 | 40 | 16 | 64 | 5 | 20 | 8 | 32 | 30 | 120 | 51 | 204 | 15 | 60 |  | 0 |  | 0 | 135 | 540
53-04 | " " " | Becher in vetro borosilicato autoclavabile con becco da 1.000 ml | pz. | 4 | 2 | 8 | 11 | 44 | 0 | 0 | 8 | 32 | 10 | 40 | 66 | 264 | 15 | 60 | 5 | 20 |  | 0 | 117 | 468
53-05 | " " " | Becher in vetro borosilicato autoclavabile con becco da 2000 ml | pz. | 6 | 2 | 12 | 7 | 42 | 0 | 0 | 6 | 36 | 0 | 0 | 26 | 156 | 0 | 0 |  | 0 |  | 0 | 41 | 246
53-06 | " " " | Beuta in vetro graduate collo dritto da ml 20 | pz. | 5 | 10 | 50 | 5 | 25 | 10 | 50 | 2 | 10 | 13 | 65 | 15 | 75 | 0 | 0 | 10 | 50 |  | 0 | 65 | 325
53-07 | " " " | Beuta in vetro graduate collo dritto da ml 50 | pz. | 3 | 10 | 30 | 5 | 15 | 5 | 15 | 8 | 24 | 12 | 36 | 17 | 51 | 0 | 0 | 10 | 30 |  | 0 | 67 | 201
53-08 | " " " | Beuta in vetro autoclavabile graduata da 50 ml | pz. | 3 | 2 | 6 | 0 | 0 | 5 | 15 | 8 | 24 | 0 | 0 | 27 | 81 | 0 | 0 | 10 | 30 |  | 0 | 52 | 156
53-09 | " " " | Beuta in vetro autoclavabile graduata da 150 ml | pz. | 3 | 2 | 6 | 0 | 0 | 16 | 48 | 8 | 24 |  | 0 | 20 | 60 | 10 | 30 | 10 | 30 |  | 0 | 66 | 198
53-10 | " " " | Beuta in vetro autoclavabile graduata da 250 ml | pz. | 3 | 10 | 30 | 4 | 12 | 33 | 99 | 8 | 24 |  | 0 | 12 | 36 | 10 | 30 | 10 | 30 |  | 0 | 87 | 261
53-11 | " " " | Beuta in vetro autoclavabile graduata da 500 ml | pz. | 3 | 15 | 45 | 11 | 33 | 27 | 81 | 8 | 24 |  | 0 | 17 | 51 | 13 | 39 | 10 | 30 |  | 0 | 101 | 303
53-12 | " " " | Beuta in vetro autoclavabile graduata da 1000 ml | pz. | 4 | 20 | 80 | 7 | 28 | 22 | 88 | 8 | 32 |  | 0 | 30 | 120 | 0 | 0 | 10 | 40 |  | 0 | 97 | 388
53-13 | " " " | Beuta in vetro autoclavabile graduata da 2000 ml | pz. | 13 | 2 | 26 | 0 | 0 | 22 | 286 | 7 | 91 |  | 0 | 15 | 195 | 0 | 0 | 10 | 130 |  | 0 | 56 | 728
53-14 | " " " | Beuta in vetro pirex con tappo a vite autoclavabile da 100 ml | pz. | 20 | 2 | 40 | 0 | 0 | 0 | 0 | 8 | 160 |  | 0 | 5 | 100 | 0 | 0 |  | 0 |  | 0 | 15 | 300
53-15 | " " " | Beuta in vetro pirex con tappo a vite autoclavabile da 250 ml | pz. | 20 | 2 | 40 | 0 | 0 | 0 | 0 | 8 | 160 |  | 0 | 0 | 0 | 0 | 0 |  | 0 |  | 0 | 10 | 200
53-16 | " " " | Beuta in vetro pirex con tappo a vite autoclavabile da 500 ml | pz. | 25 | 2 | 50 | 0 | 0 | 0 | 0 | 8 | 200 |  | 0 | 5 | 125 | 0 | 0 |  | 0 |  | 0 | 15 | 375
53-17 | " " " | Beuta in vetro pirex con tappo a vite autoclavabile da 1000 ml | pz. | 48 | 2 | 96 | 5 | 240 | 0 | 0 | 8 | 384 |  | 0 | 5 | 240 | 0 | 0 |  | 0 |  | 0 | 20 | 960
53-18 | " " " | Beuta da vuoto in vetro pirex da 1000 ml | pz. | 45 | 2 | 90 | 5 | 225 | 0 | 0 | 8 | 360 |  | 0 | 10 | 450 | 0 | 0 |  | 0 |  | 0 | 25 | 1125
53-19 | " " " | Bottiglia in vetro pirex scuro con tappo a vite autoclavabile da 250 ml | pz. | 14 | 2 | 28 | 2 | 28 | 0 | 0 | 6 | 84 |  | 0 | 4 | 56 | 10 | 140 |  | 0 |  | 0 | 24 | 336
53-20 | " " " | Bottiglia in vetro pirex scuro con tappo a vite autoclavabile da 500 ml | pz. | 20 | 10 | 200 | 2 | 40 | 0 | 0 | 6 | 120 |  | 0 | 0 | 0 | 10 | 200 |  | 0 |  | 0 | 28 | 560
53-21 | " " " | Bottiglia in vetro pirex scuro con tappo a vite autoclavabile da 1000 ml | pz. | 28 | 20 | 560 | 2 | 56 | 0 | 0 | 6 | 168 |  | 0 | 5 | 140 | 0 | 0 |  | 0 |  | 0 | 33 | 924
53-22 | " " " | Cilindro graduato autoclavabile in vetro ml 25 | pz. | 3 | 5 | 15 | 7 | 21 | 0 | 0 | 8 | 24 | 13 | 39 | 44 | 132 | 7 | 21 | 10 | 30 |  | 0 | 94 | 282
53-23 | " " " | Cilindro graduato autoclavabile in vetro ml 50 | pz. | 3 | 5 | 15 | 7 | 21 | 10 | 30 | 8 | 24 | 13 | 39 | 39 | 117 | 5 | 15 | 10 | 30 |  | 0 | 97 | 291
53-24 | " " " | Cilindro graduato autoclavabile in vetro ml 100 | pz. | 3 | 6 | 18 | 5 | 15 | 12 | 36 | 8 | 24 | 13 | 39 | 73 | 219 | 12 | 36 | 10 | 30 |  | 0 | 139 | 417
53-25 | " " " | Cilindro graduato autoclavabile in vetro ml 250 | pz. | 5 | 6 | 30 | 13 | 65 | 7 | 35 | 8 | 40 | 13 | 65 | 47 | 235 | 20 | 100 | 10 | 50 |  | 0 | 124 | 620
53-26 | " " " | Cilindro graduato autoclavabile in vetro ml 500 | pz. | 8 | 13 | 104 | 8 | 64 | 5 | 40 | 8 | 64 | 13 | 104 | 54 | 432 | 11 | 88 | 10 | 80 |  | 0 | 122 | 976
53-27 | " " " | Cilindro graduato autoclavabile in vetro ml 1000 | pz. | 12 | 15 | 180 | 15 | 180 | 3 | 36 | 8 | 96 | 10 | 120 | 74 | 888 | 11 | 132 | 10 | 120 |  | 0 | 146 | 1752
53-28 | " " " | Cilindro graduato autoclavabile in vetro ml 2000 | pz. | 20 | 4 | 80 | 9 | 180 | 2 | 40 | 8 | 160 | 10 | 200 | 47 | 940 | 7 | 140 | 10 | 200 |  | 0 | 97 | 1940
53-29 | " " " | Imbuti di vetro a gambo corto diametro circa 500 mm | pz. | 2 | 5 | 10 | 5 | 10 | 0 | 0 | 6 | 12 | 10 | 20 | 29 | 58 | 5 | 10 | 10 | 20 |  | 0 | 70 | 140
53-30 | " " " | Matracci in vetro borosilicato da 50 ml | pz. | 5 | 0 | 0 | 0 | 0 | 0 | 0 | 0 | 0 | 10 | 50 | 5 | 25 | 0 | 0 |  | 0 |  | 0 | 15 | 75
53-31 | " " " | Matracci in vetro borosilicato da 100 ml | pz. | 6 | 0 | 0 | 0 | 0 | 0 | 0 | 6 | 36 | 10 | 60 | 15 | 90 | 0 | 0 |  | 0 |  | 0 | 31 | 186
53-32 | " " " | Matracci in vetro borosilicato da 250 ml | pz. | 6 | 0 | 0 | 0 | 0 | 0 | 0 | 6 | 36 | 10 | 60 | 0 | 0 | 0 | 0 |  | 0 |  | 0 | 16 | 96
53-33 | " " " | Mortaio in vetro incolore resistente / pestello diametro circa 100 mm, altezza circa 80 mm | pz. | 20 | 3 | 60 | 0 | 0 | 0 | 0 | 6 | 120 | 10 | 200 | 8 | 160 | 0 | 0 |  | 0 |  | 0 | 27 | 540
53-34 | " " " | Pallone in vetro pirex da 100 ml | pz. | 6 | 0 | 0 | 5 | 30 | 10 | 60 | 0 | 0 | 2 | 12 | 13 | 78 | 0 | 0 | 10 | 60 |  | 0 | 40 | 240
53-35 | " " " | Pallone in vetro pirex da 250 ml | pz. | 7 | 0 | 0 | 5 | 35 | 0 | 0 | 0 | 0 | 2 | 14 | 0 | 0 | 0 | 0 | 10 | 70 |  | 0 | 17 | 119
53-36 | " " " | Pallone in vetro pirex da 500 ml | pz. | 9 | 8 | 72 | 5 | 45 | 0 | 0 | 6 | 54 | 2 | 18 | 10 | 90 | 0 | 0 | 10 | 90 |  | 0 | 41 | 369
53-37 | " " " | Pallone in vetro pirex da 1000 ml | pz. | 15 | 6 | 90 | 0 | 0 | 1 | 15 | 6 | 90 | 2 | 30 | 20 | 300 | 2 | 30 | 10 | 150 |  | 0 | 47 | 705
53-38 | " " " | Pallone in vetro pirex da 2000 ml | pz. | 22 | 6 | 132 | 0 | 0 | 1 | 22 | 3 | 66 | 0 | 0 | 1 | 22 | 0 | 0 | 10 | 220 |  | 0 | 21 | 462
53-39 | " " " | Pipette in vetro da 2 ml | pz. | 1.2 | 0 | 0 | 0 | 0 | 0 | 0 | 0 | 0 | 0 | 0 | 100 | 120 | 1000 | 1200 |  | 0 |  | 0 | 1100 | 1320
53-40 | " " " | Pipette in vetro da 5 ml | pz. | 1.4 | 0 | 0 | 0 | 0 | 1000 | 1400 | 0 | 0 | 0 | 0 | 100 | 140 | 1000 | 1400 |  | 0 |  | 0 | 2100 | 2940
53-41 | " " " | Pipette in vetro da 10 ml | pz. | 1.6 | 0 | 0 | 0 | 0 | 1000 | 1600 | 0 | 0 | 0 | 0 | 3100 | 4960 | 1000 | 1600 |  | 0 |  | 0 | 5100 | 8160
53-42 | " " " | Provette in vetro coniche circa 16x100 mm | pz. | 0.3 | 0 | 0 | 0 | 0 | 4000 | 1200 | 0 | 0 | 0 | 0 | 0 | 0 | 2000 | 600 | 1000 | 300 |  | 0 | 7000 | 2100
53-43 | " " " | Provette in vetro cilindriche 13x100 mm | pz. | 0.2 | 2000 | 400 | 0 | 0 | 0 | 0 | 0 | 0 | 0 | 0 | 1000 | 200 | 5000 | 1000 | 1000 | 200 |  | 0 | 9000 | 1800
53-44 | " " " | Provette in vetro da 10 ml con tappo | pz. | 0.4 | 500 | 200 | 0 | 0 | 0 | 0 | 0 | 0 | 0 | 0 | 0 | 0 | 0 | 0 |  | 0 |  | 0 | 500 | 200
53-45 | " " " | Provette in vetro per batteriologia 16 x 100 mm | pz. | 0.5 | 0 | 0 | 0 | 0 | 0 | 0 | 500 | 250 | 0 | 0 | 0 | 0 | 0 | 0 | 500 | 250 |  | 0 | 1000 | 500
53-47 | " " " | Provette in vetro circa 12 x 75 mm | pz. | 0.5 | 0 | 0 | 0 | 0 | 0 | 0 | 0 | 0 |  | 0 | 1000 | 500 | 0 | 0 |  | 0 |  | 0 | 1000 | 500
[6 empty] | 2853 | 0 | 1579 |  | 5266 |  | 3125 |  | 1391 |  | 12335 |  | 6981 |  | 2300 |  | 0 |  | 35830
54-01 | VASCHETTE PORTAVETRINI PER COLORAZIONE E CESTELLI PORTAVETRINI | Vaschette portavetrini per colorazione con cestello portavetrini in plastica e/o resina acetalica da 20-25 posti circa | pz. | 17.5 | 10 | 175 | 7 | 122.5 | 30 | 525 | 20 | 350 | 2 | 35 | 68 | 1190 | 55 | 962.5 | 20 | 350 | 10 | 175 | 222 | 3885
54-02 | " " " | Vaschetta per colorazione vetrini universali in vetro con coperchio | pz. | 8 | 15 | 120 | 11 | 88 | 10 | 80 | 20 | 160 | 0 | 0 | 39 | 312 | 0 | 0 | 20 | 160 | 10 | 80 | 125 | 1000
54-03 | " " " | Vaschetta Coplin in vetro per colorazione vetrini con coperchio | pz. | 8 | 8 | 64 | 17 | 136 | 10 | 80 | 20 | 160 | 6 | 48 | 5 | 40 | 9 | 72 |  | 0 |  | 0 | 75 | 600
54-04 | " " " | Vaschetta Hellendhal in vetro per colorazione vetrini con coperchio | pz. | 10 | 5 | 50 | 15 | 150 | 0 | 0 | 10 | 100 | 6 | 60 | 0 | 0 | 5 | 50 |  | 0 |  | 0 | 41 | 410
54-05 | " " " | Cestello portavetrini con manico in acciaio inox a 20-25 posti circa | pz. | 14 | 10 | 140 | 2 | 28 | 25 | 350 | 1 | 14 | 0 | 0 | 36 | 504 | 0 | 0 | 20 | 280 | 5 | 70 | 99 | 1386
54-06 | " " " | Cestello portavetrini con manico in polipropilene a 20-25 posti circa | pz. | 6 | 6 | 36 | 5 | 30 | 5 | 30 | 0 | 0 | 6 | 36 | 30 | 180 | 0 | 0 | 20 | 120 | 10 | 60 | 82 | 492
54-07 | " " " | Set di vaschette per colorazioni manuali con struttura in acciaio inox a 12 vaschette completo di cestello e manico | pz. | 105 | 7 | 735 | 0 | 0 | 2 | 210 | 7 | 735 | 0 | 0 | 17 | 1785 | 0 | 0 | 20 | 2100 |  | 0 | 53 | 5565
[6 empty] | 1320 | 0 | 554.5 |  | 1275 |  | 1519 |  | 179 |  | 4011 |  | 1084.5 |  | 3010 |  | 385 |  | 13338
55-01 | MICROPROVETTE, PORTAMICROPROVETTE, TAPPI, PORTAPROVETTE CRIOBOX E CUVETTE | Microprovetta sterile, conica, di polipropilene di alta qualità tipo Sarstedt per PCR da 2 ml con tappo a vite | pz. | 0.4 | 6000 | 2400 | 21000 | 8400 | 3000 | 1200 | 40000 | 16000 |  | 0 | 0 | 0 | 2000 | 800 |  | 0 | 500 | 200 | 72500 | 29000
55-02 | " " " | Portaprovette per microprovette sterili coniche di polipropilene di alta qualità, tipo Sarstedt per PCR con tappo a vite | pz. | 20 | 20 | 400 | 5 | 100 | 24 | 480 | 0 | 0 |  | 0 | 0 | 0 | 3 | 60 |  | 0 | 5 | 100 | 57 | 1140
55-03 | " " " | Portaprovette criobox scatola in polipropilene per stoccaggio microtubi tipo Sarstedt da 1,5 - 2,0 ml resistenti a - 80 °C (9 x 9 posti) | pz. | 20 | 0 | 0 | 60 | 1200 | 20 | 400 | 200 | 4000 |  | 0 | 0 | 0 | 0 | 0 |  | 0 |  | 0 | 280 | 5600
55-04 | " " " | Portaprovette criobox scatola in polipropilene per stoccaggio microtubi tipo Sarstedt da 1,5 - 2,0 ml resistenti a - 80 °C (10 x 10 posti) | pz. | 20 | 230 | 4600 | 60 | 1200 | 20 | 400 | 400 | 8000 |  | 0 | 0 | 0 | 5 | 100 |  | 0 |  | 0 | 715 | 14300
55-05 | " " " | Provette a vite da 1.5 ml senza tappo | pz. | 0.6 | 10000 | 6000 | 0 | 0 | 5500 | 3300 | 5000 | 3000 |  | 0 | 1000 | 600 | 1000 | 600 |  | 0 |  | 0 | 22500 | 13500
55-06 | " " " | Tappo a vite di sicurezza per provette da 1.5 ml | pz. | 0.9 | 10000 | 9000 | 0 | 0 | 5500 | 4950 | 5000 | 4500 |  | 0 | 1000 | 900 | 1000 | 900 |  | 0 |  | 0 | 22500 | 20250
55-07 | " " " | Scatole per provette per criogenia da 1,5 ml con griglia da 80 a 100 posti | pz. | 18 | 30 | 540 | 0 | 0 | 4 | 72 | 200 | 3600 |  | 0 | 10 | 180 | 0 | 0 |  | 0 |  | 0 | 244 | 4392
55-08 | " " " | Cuvetta Rnase free DNA free 220-1600 nm Monouso (da 50-200 ul) | pz. | 0.7 | 2000 | 1400 | 1000 | 700 | 0 | 0 | 2000 | 1400 |  | 0 | 0 | 0 | 0 | 0 |  | 0 |  | 0 | 5000 | 3500
[6 empty] | 24340 | 0 | 11600 |  | 10802 |  | 40500 |  | 0 |  | 1680 |  | 2460 |  | 0 |  | 300 |  | 91682
56-01 | VETRINI PORTAOGGETTO, COPRIOGGETTO, SCATOLE PORTAVETRINI E PENNE PER SCRITTURA SU VETRINI | Vetrini portaoggetto sgrassati e molati 26x76 mm | pz. | 0.03 | 100500 | 3015 | 7000 | 210 | 12000 | 360 | 0 | 0 | 1000 | 30 | 92000 | 2760 | 60000 | 1800 | 60000 | 1800 | 5000 | 150 | 337500 | 10125
56-02 | " " " | Vetrini portaoggetto trasparenti sgrassati con bordi tagliati 26x76 mm | pz. | 0.074 | 0 | 0 | 0 | 0 | 5000 | 370 | 0 | 0 | 0 | 0 | 52500 | 3885 | 10000 | 740 | 25000 | 1850 |  | 0 | 92500 | 6845
56-03 | " " " | Vetrino portaoggetto 26x76 mm perfettamente lavati, superficie piana, bordi molati, zona laterale smerigliata 20 mm, vetro Ia classe idrolitica esente da impurezze, spessore 1 mm, calibrato | pz. | 0.087 | 0 | 0 | 20100 | 1748.7 | 20500 | 1783.5 | 150000 | 13050 | 0 | 0 | 68000 | 5916 | 10000 | 870 | 20000 | 1740 | 2000 | 174 | 290600 | 25282.2
56-04 | " " " | Vetrino portaoggetto 26x76 mm polarizzati, perfettamente lavati, bordi molati a 90°, superficie piana senza striature, vetro Ia classe idrolitica, spessore 1 mm, zona laterale bianca | pz. | 0.087 | 1000 | 87 | 0 | 0 | 500 | 43.5 | 0 | 0 | 1000 | 87 | 50000 | 4350 | 0 | 0 | 10000 | 870 | 4000 | 348 | 66500 | 5785.5
56-05 | " " " | Vetrino portaoggetto 26x76 mm polarizzati, perfettamente lavati, bordi molati a 45°, superficie piana senza striature, vetro Ia classe idrolitica, spessore 1 mm, zona laterale bianca | pz. | 0.09 | 1000 | 90 | 0 | 0 | 500 | 45 | 0 | 0 | 10000 | 900 | 35000 | 3150 | 0 | 0 | 5000 | 450 | 2000 | 180 | 53500 | 4815
56-06 | " " " | Vetrino portaoggetto 26x76 mm polarizzati, perfettamente lavati, superficie piana senza striature, vetro Ia classe idrolitica, zona laterale bianca | pz. | 0.5 | 1000 | 500 | 2000 | 1000 | 500 | 250 | 0 | 0 | 0 | 0 | 5000 | 2500 | 0 | 0 |  | 0 | 100 | 50 | 8600 | 4300
56-07 | " " " | Vetrini portaoggetto non molati 26x76 mm | pz. | 0.074 | 0 | 0 | 0 | 0 | 8500 | 629 | 0 | 0 | 0 | 0 | 38100 | 2819.4 | 0 | 0 | 600 | 44.4 | 2000 | 148 | 49200 | 3640.8
56-08 | " " " | Vetrini coprioggetto 20x20 mm | pz. | 0.052 | 10200 | 530.4 | 0 | 0 | 6500 | 338 | 11000 | 572 | 0 | 0 | 121000 | 6292 | 5000 | 260 | 25000 | 1300 |  | 0 | 178700 | 9292.4
56-09 | " " " | Vetrini coprioggetto 22x22 mm | pz. | 0.052 | 10000 | 520 | 0 | 0 | 1000 | 52 | 1500 | 78 | 7000 | 364 | 61000 | 3172 | 2000 | 104 | 600 | 31.2 | 2000 | 104 | 85100 | 4425.2
56-10 | " " " | Vetrini coprioggetto 24x24 mm | pz. | 0.052 | 11000 | 572 | 11000 | 572 | 20000 | 1040 | 0 | 0 | 0 | 0 | 35000 | 1820 | 0 | 0 | 40000 | 2080 | 2000 | 104 | 119000 | 6188
56-11 | " " " | Vetrini coprioggetto 24x40 mm | pz. | 0.052 | 11000 | 572 | 0 | 0 | 5000 | 260 | 0 | 0 | 0 | 0 | 25000 | 1300 | 0 | 0 |  | 0 | 2000 | 104 | 43000 | 2236
56-12 | " " " | Vetrini coprioggetto 24x50 mm | pz. | 0.052 | 10000 | 520 | 0 | 0 | 0 | 0 | 0 | 0 | 0 | 0 | 30500 | 1586 | 0 | 0 | 20000 | 1040 |  | 0 | 60500 | 3146
56-13 | " " " | Vetrini coprioggetto 24x60 mm | pz. | 0.052 | 10000 | 520 | 4000 | 208 | 10000 | 520 | 0 | 0 | 0 | 0 | 45000 | 2340 | 0 | 0 |  | 0 |  | 0 | 69000 | 3588
56-14 | " " " | Vetrini coprioggetto 24x60 mm I classe idrolitica esenti da polveri spessore calibrato | pz. | 0.08 | 0 | 0 | 1000 | 80 | 1000 | 80 | 20000 | 1600 | 0 | 0 | 60000 | 4800 | 5000 | 400 |  | 0 |  | 0 | 87000 | 6960
56-15 | " " " | Vetrini coprioggetto 24x50 mm I classe idrolitica esenti da polveri spessore calibrato | pz. | 0.08 | 0 | 0 | 0 | 0 | 1000 | 80 | 15000 | 1200 | 0 | 0 | 10000 | 800 | 80000 | 6400 | 10000 | 800 |  | 0 | 116000 | 9280
56-16 | " " " | Vassoio portavetrini in PVC da 20 posti | pz. | 9.4 | 505 | 4747 | 20 | 188 | 210 | 1974 | 50 | 470 | 10 | 94 | 34 | 319.6 | 52 | 488.8 | 10 | 94 | 20 | 188 | 911 | 8563.4
56-17 | " " " | Vassoio portavetrini in PVC da 40 posti | pz. | 18 | 503 | 9054 | 0 | 0 | 5 | 90 | 10 | 180 | 0 | 0 | 54 | 972 | 0 | 0 | 10 | 180 | 15 | 270 | 597 | 10746
56-18 | " " " | Scatola portavetrini in polistirene antiurto per la conservazione vetrini 26 x 76 con scanalature numerate per la identif. , a 25 posti | pz. | 22.4 | 25 | 560 | 7 | 156.8 | 2 | 44.8 | 20 | 448 | 0 | 0 | 67 | 1500.8 | 50 | 1120 | 50 | 1120 | 10 | 224 | 231 | 5174.4
56-19 | " " " | Scatola portavetrini in polistirene antiurto per la conservazione vetrini 26 x 76 con scanalature numerate per la identif. , a 50 posti | pz. | 22.4 | 25 | 560 | 0 | 0 | 2 | 44.8 | 10 | 224 | 0 | 0 | 22 | 492.8 | 50 | 1120 | 50 | 1120 |  | 0 | 159 | 3561.6
56-20 | " " " | Scatola portavetrini in polistirene antiurto per la conservazione vetrini 26 x 76 con scanalature numerate per la identif. , a 100 posti | pz. | 22.4 | 0 | 0 | 20 | 448 | 20 | 448 | 0 | 0 | 0 | 0 | 47 | 1052.8 | 0 | 0 | 50 | 1120 |  | 0 | 137 | 3068.8
56-21 | " " " | Portavetrini postale in polipropilene da 2 posti | pz. | 0.306 | 250 | 76.5 | 0 | 0 | 300 | 91.8 | 2000 | 612 | 0 | 0 | 250 | 76.5 | 0 | 0 | 50 | 15.3 | 20 | 6.12 | 2870 | 878.22
56-22 | " " " | Portavetrini postale in polipropilene da 3 posti | pz. | 0.306 | 30 | 9.18 | 5 | 1.53 | 0 | 0 | 0 | 0 | 0 | 0 | 200 | 61.2 | 0 | 0 | 50 | 15.3 | 10 | 3.06 | 295 | 90.27
56-23 | " " " | Portavetrini postale da 5 posti in polipropilene con chiusura a scatto | pz. | 0.306 | 60 | 18.36 | 1 | 0.306 | 0 | 0 | 1000 | 306 | 0 | 0 | 319 | 97.614 | 0 | 0 | 50 | 15.3 | 20 | 6.12 | 1450 | 443.7
56-24 | " " " | Penna ad inchiostro indelebile resistente ai solventi, acidi, alcoli, punta sottile, per la scrittura su materiale di laboratorio, cassette porta campioni e vetrini | pz. | 12 | 174 | 2088 | 9 | 108 | 40 | 480 | 100 | 1200 | 20 | 240 | 525 | 6300 | 710 | 8520 | 20 | 240 | 30 | 360 | 1628 | 19536
56-25 | " " " | Penna vetrografica elettrica | pz. | 50 | 8 | 400 | 0 | 0 | 5 | 250 | 4 | 200 | 3 | 150 | 3 | 150 | 1 | 50 | 2 | 100 |  | 0 | 26 | 1300
56-26 | " " " | Matita vetrografica con punta di diamante | pz. | 50 | 9 | 450 | 3 | 150 | 15 | 750 | 4 | 200 | 3 | 150 | 88 | 4400 | 8 | 400 | 2 | 100 | 5 | 250 | 137 | 6850
56-27 | " " " | Penna per immunoistochimica | pz. | 50 | 10 | 500 | 0 | 0 | 0 | 0 | 0 | 0 | 0 | 0 | 15 | 750 | 2 | 100 | 2 | 100 |  | 0 | 29 | 1450
[6 empty] | 25389.44 | 0 | 4871.336 |  | 10024.4 |  | 20340 |  | 2015 |  | 63663.714 |  | 22372.8 |  | 16225.5 |  | 2669.3 |  | 167571.49
57-01 | CONTENITORI PER TRASPORTO CAMPIONI BIOLOGICI (SECONDO NORMA CE E DIRETTIVE MINISTERIALI) | Contenitore secondario in policarbonato, autoclavabile, guarnizione di tenuta in silicone, con ganci di tenuta e maniglia di trasporto, trasparente, con vassoio porta documenti, completo di portaprovette da circa 50 posti, per provette da 13mm e da 16 mm e cuscinetti assorbente liquidi | pz. | 150 | 2 | 300 | 1 | 150 | 0 | 0 | 10 | 1500 |  | 0 | 101 | 15150 | 10 | 1500 | 500 | 75000 | 20 | 3000 | 644 | 96600
57-02 | " " " | Contenitore secondario in policarbonato autoclavabile, guarnizione di tenuta in silicone, con ganci di tenuta e maniglia di trasporto, trasparente, con vassoio porta documenti, completo di portaprovette da circa 100 posti, per provette da 13 mm e da 16 mm e cuscinetti assorbente liquidi | pz. | 150 | 2 | 300 | 10 | 1500 | 5 | 750 | 10 | 1500 |  | 0 | 34 | 5100 | 0 | 0 |  | 0 | 20 | 3000 | 81 | 12150
57-03 | " " " | Contenitore secondario, in policarbonato, autoclavabile, guarnizione di tenuta in silicone, con ganci di tenuta e maniglia di trasporto, trasparente, con vassoio porta documenti, completo di portaprovette da circa 150 posti, per provette da 13 mm e da 16 mm e cuscinetti assorbente liquidi | pz. | 200 | 2 | 400 | 0 | 0 | 0 | 0 | 10 | 2000 |  | 0 | 46 | 9200 | 0 | 0 |  | 0 | 20 | 4000 | 78 | 15600
57-04 | " " " | Contenitori terziari, isotermici, per contenitori secondari dacirca 50 provette | pz. | 100 | 2 | 200 | 0 | 0 | 0 | 0 | 10 | 1000 |  | 0 | 101 | 10100 | 0 | 0 | 10 | 1000 | 15 | 1500 | 138 | 13800
57-05 | " " " | Contenitore terziario, isotermico, per contenitori secondari da circa 100 provette | pz. | 100 | 2 | 200 | 0 | 0 | 5 | 500 | 10 | 1000 |  | 0 | 31 | 3100 | 0 | 0 |  | 0 | 15 | 1500 | 63 | 6300
57-06 | " " " | Contenitore terziario, isotermico, per contenitori secondari da circa 150 provette | pz. | 115 | 2 | 230 | 0 | 0 | 0 | 0 | 10 | 1150 |  | 0 | 36 | 4140 | 0 | 0 |  | 0 | 15 | 1725 | 63 | 7245
[6 empty] | 1630 | 0 | 1650 |  | 1250 |  | 8150 |  | 0 |  | 46790 |  | 1500 |  | 76000 |  | 14725 |  | 151695
58-01 | CONTENITORI, SACCHETTI, ETC. | Sacchetti per trasporto campioni biologici, con tasca x documentazione, cm 15 x 20 circa | pz. | 0.004 | 300000 | 1200 | 9000 | 36 | 302000 | 1208 | 4000 | 16 | 200000 | 800 | 32101 | 128.404 | 50100 | 200.4 |  | 0 | 10000 | 40 | 907201 | 3628.804
58-02 | " " " | Barattolo in HDPE con sottotappo da 250 ml diametro bocca 60 mm circa | pz. | 20 | 0 | 0 | 0 | 0 | 0 | 0 | 0 | 0 | 0 | 0 | 1 | 20 | 0 | 0 |  | 0 | 20 | 400 | 21 | 420
58-03 | " " " | Navicella quadra per pesata in PSA mm 40x40 | pz. | 0.8 | 0 | 0 | 0 | 0 | 0 | 0 | 500 | 400 |  | 0 | 0 | 0 | 500 | 400 |  | 0 |  | 0 | 1000 | 800
[6 empty] | 1200 | 0 | 36 |  | 1208 |  | 416 |  | 800 |  | 148.404 |  | 600.4 |  | 0 |  | 440 |  | 4848.804
59-01 | MICROPROVETTE, PIASTRE PER PCR E FILM ADESIVO | Microprovette con tappo liscio tipo eppendorf 0,2 ml con chius. sicurezza rnase - dnase free sterili | pz. | 0.126 | 0 | 0 | 11500 | 1449 | 5000 | 630 | 80000 | 10080 | 0 | 0 | 0 | 0 | 0 | 0 |  | 0 |  | 0 | 96500 | 12159
59-02 | " " " | Microprovette con tappo liscio tipo eppendorf 0,5 ml con chius. sicurezza rnase - dnase free sterili | pz. | 0.087 | 0 | 0 | 5000 | 435 | 5000 | 435 | 25000 | 2175 | 100 | 8.7 | 5000 | 435 | 3000 | 261 |  | 0 |  | 0 | 43100 | 3749.7
59-03 | " " " | Microprovette con tappo liscio tipo eppendorf 2 ml | pz. | 0.058 | 15000 | 870 | 34200 | 1983.6 | 4000 | 232 | 25000 | 1450 | 100 | 5.8 | 6000 | 348 | 1000 | 58 | 500 | 29 | 500 | 29 | 86300 | 5005.4
59-04 | " " " | Piastre per PCR da 96 pozzetti con cornice in policarbonato, tubi in polipropilene, PCR-ready, autoclavbili | pz. | 5 | 0 | 0 | 4100 | 20500 | 0 | 0 | 15000 | 75000 | 400 | 2000 | 0 | 0 | 0 | 0 |  | 0 |  | 0 | 19500 | 97500
59-05 | " " " | Film adesivo per sigillatura ermetica piastre PCR da 96 pozzetti autoclavabile | pz. | 1.32 | 0 | 0 | 4100 | 5412 | 0 | 0 | 20000 | 26400 |  | 0 | 0 | 0 | 0 | 0 |  | 0 |  | 0 | 24100 | 31812
[6 empty] | 870 | 0 | 29779.6 |  | 1297 |  | 115105 |  | 2014.5 |  | 783 |  | 319 |  | 29 |  | 29 |  | 150226.1
60-01 | MATERIALE IN PLASTICA ETC. | Becher in polipropilene da 100 ml | pz. | 1 | 4 | 4 | 0 | 0 | 2 | 2 | 0 | 0 | 20 | 20 | 40 | 40 | 100 | 100 | 5 | 5 | 2 | 2 | 173 | 173
60-02 | " " " | Becher in polipropilene da 500 ml | pz. | 4.5 | 4 | 18 | 5 | 22.5 | 5 | 22.5 | 0 | 0 | 20 | 90 | 30 | 135 | 100 | 450 | 5 | 22.5 | 2 | 9 | 171 | 769.5
60-03 | " " " | Becher in polipropilene da 1000 ml | pz. | 5 | 5 | 25 | 5 | 25 | 5 | 25 | 0 | 0 | 20 | 100 | 35 | 175 | 0 | 0 | 5 | 25 | 2 | 10 | 77 | 385
60-04 | " " " | Becher in poliropilene da 2000 ml | pz. | 7 | 40 | 280 | 0 | 0 | 5 | 35 | 0 | 0 | 20 | 140 | 20 | 140 | 0 | 0 | 5 | 35 | 2 | 14 | 92 | 644
60-05 | " " " | Cilindro in polipropilene da 100 ml | pz. | 7 | 2 | 14 | 0 | 0 | 11 | 77 | 0 | 0 | 20 | 140 | 45 | 315 | 0 | 0 | 7 | 49 | 2 | 14 | 87 | 609
60-06 | " " " | Cilindro in polipropilene da 250 ml | pz. | 11 | 9 | 99 | 5 | 55 | 5 | 55 | 0 | 0 | 20 | 220 | 35 | 385 | 0 | 0 |  | 0 | 2 | 22 | 76 | 836
60-07 | " " " | Cilindro in polipropilene da 500 ml | pz. | 16 | 11 | 176 | 5 | 80 | 12 | 192 | 0 | 0 | 20 | 320 | 40 | 640 | 0 | 0 | 6 | 96 | 2 | 32 | 96 | 1536
60-08 | " " " | Cilindro in polipropilene da 1000 ml | pz. | 21 | 3 | 63 | 5 | 105 | 12 | 252 | 2 | 42 | 20 | 420 | 45 | 945 | 0 | 0 | 4 | 84 | 2 | 42 | 93 | 1953
60-09 | " " " | Cilindro in polipropilene da 2000 ml | pz. | 37 | 0 | 0 | 0 | 0 | 5 | 185 | 0 | 0 | 20 | 740 | 25 | 925 | 0 | 0 |  | 0 | 2 | 74 | 52 | 1924
60-10 | " " " | Spruzzette in plastica da 250 ml | pz. | 6 | 35 | 210 | 9 | 54 | 35 | 210 | 5 | 30 | 20 | 120 | 109 | 654 | 34 | 204 | 13 | 78 | 5 | 30 | 265 | 1590
60-11 | " " " | Spruzzette in plastica da 500 ml | pz. | 8 | 45 | 360 | 15 | 120 | 10 | 80 | 5 | 40 | 20 | 160 | 145 | 1160 | 34 | 272 | 4 | 32 | 5 | 40 | 283 | 2264
60-12 | " " " | Spruzzette in plastica da 1000ml | pz. | 11 | 40 | 440 | 15 | 165 | 10 | 110 | 0 | 0 | 20 | 220 | 60 | 660 | 0 | 0 |  | 0 | 5 | 55 | 150 | 1650
[6 empty] | 1689 |  | 626.5 |  | 1245.5 |  | 112 |  | 2690 |  | 6174 |  | 1026 |  | 426.5 |  | 344 |  | 14333.5
61-01 | CASSETTE PORTACAMPIONI, FILTRI, BASI PER INCLUSIONE, CONTENITORI PER PEZZI ISTOLOGICI (in polipropilene con tappo a pressione ermetico e sigillo, serigrafati “Rischio biologico” e “Rischio tossico” a norma D.Lgs. 626/94) E PENNELLI | Cassette portacampioni per inclusione dei tessuti in paraffina, in resina acetalica monouso, con superfici laterali ruvide, colori diversi | pz. | 0.9 | 5000 | 4500 | 0 | 0 | 0 | 0 | 10000 | 9000 |  | 0 | 75000 | 67500 | 50000 | 45000 | 10000 | 9000 |  | 0 | 150000 | 135000
61-02 | " " " | Contenitore blocchetti di paraffina in materiale plastico di circa cm 30-40 x 20-25 x 40-45 contenente sei-otto cassetti | pz. | 8 | 30 | 240 | 0 | 0 | 0 | 0 | 0 | 0 |  | 0 | 20000 | 160000 | 50 | 400 | 10000 | 80000 |  | 0 | 30080 | 240640
61-03 | " " " | Filtri di spugna per cassette portacampioni per inclusione dei tessuti in paraffina | pz. | 0.09 | 0 | 0 | 0 | 0 | 0 | 0 | 5000 | 450 |  | 0 | 10000 | 900 | 500 | 45 | 20000 | 1800 |  | 0 | 35500 | 3195
61-04 | " " " | Basi per inclusione in acciaio 15x15mm | pz. | 3 | 20 | 60 | 0 | 0 | 0 | 0 |  | 0 |  | 0 | 30 | 90 | 0 | 0 | 1000 | 3000 |  | 0 | 1050 | 3150
61-05 | " " " | Basi per inclusione in acciaio 24x24mm | pz. | 3 | 20 | 60 | 0 | 0 | 0 | 0 |  | 0 |  | 0 | 30 | 90 | 0 | 0 | 1000 | 3000 |  | 0 | 1050 | 3150
61-06 | " " " | Basi per inclusione in acciaio 30x24mm | pz. | 3 | 20 | 60 | 0 | 0 | 0 | 0 |  | 0 |  | 0 | 30 | 90 | 0 | 0 | 1000 | 3000 |  | 0 | 1050 | 3150
61-07 | " " " | Contenitori vuoti per pezzi istologici da 10 ml | pz. | 0.16 | 100 | 16 | 0 | 0 | 0 | 0 | 100 | 16 |  | 0 | 1000 | 160 | 0 | 0 | 1000 | 160 |  | 0 | 2200 | 352
61-08 | " " " | Contenitori vuoti per pezzi istologici da 20 ml | pz. | 1 | 100 | 100 | 0 | 0 | 0 | 0 | 100 | 100 |  | 0 | 1000 | 1000 | 0 | 0 | 1000 | 1000 |  | 0 | 2200 | 2200
61-09 | " " " | Contenitori vuoti per pezzi istologici da 30 ml | pz. | 1 | 100 | 100 | 0 | 0 | 0 | 0 | 100 | 100 |  | 0 | 0 | 0 | 0 | 0 | 1000 | 1000 |  | 0 | 1200 | 1200
61-10 | " " " | Contenitori vuoti per pezzi istologici da 50 ml | pz. | 1 | 100 | 100 | 0 | 0 | 0 | 0 | 100 | 100 |  | 0 | 1000 | 1000 | 0 | 0 |  | 0 |  | 0 | 1200 | 1200
61-11 | " " " | Contenitori vuoti per pezzi istologici da 125 ml | pz. | 1 | 100 | 100 | 0 | 0 | 0 | 0 | 100 | 100 |  | 0 | 1000 | 1000 | 0 | 0 |  | 0 |  | 0 | 1200 | 1200
61-12 | " " " | Contenitori vuoti per pezzi istologici da 250 ml | pz. | 1 | 500 | 500 | 0 | 0 | 0 | 0 | 150 | 150 |  | 0 | 2000 | 2000 | 0 | 0 | 1000 | 1000 |  | 0 | 3650 | 3650
61-13 | " " " | Contenitori vuoti per pezzi istologici da 500 ml | pz. | 1 | 600 | 600 | 0 | 0 | 0 | 0 | 100 | 100 |  | 0 | 2300 | 2300 | 100 | 100 | 1000 | 1000 |  | 0 | 4100 | 4100
61-14 | " " " | Contenitori vuoti per pezzi istologici da 1000 ml | pz. | 2.5 | 750 | 1875 | 0 | 0 | 0 | 0 | 300 | 750 |  | 0 | 2250 | 5625 | 100 | 250 | 1000 | 2500 |  | 0 | 4400 | 11000
61-15 | " " " | Contenitori vuoti per pezzi istologici da 2000 a 2500 circa ml | pz. | 5 | 500 | 2500 | 0 | 0 | 0 | 0 | 300 | 1500 |  | 0 | 900 | 4500 | 200 | 1000 | 1000 | 5000 |  | 0 | 2900 | 14500
61-16 | " " " | Contenitori vuoti per pezzi istologici da 5000 ml | pz. | 15 | 500 | 7500 | 0 | 0 | 0 | 0 | 30 | 450 |  | 0 | 600 | 9000 | 200 | 3000 | 1000 | 15000 |  | 0 | 2330 | 34950
61-17 | " " " | Contenitori preriempiti di formalina neutra al 10% da 20 ml | pz. | 3 | 0 | 0 | 0 | 0 | 6000 | 18000 | 150 | 450 |  | 0 | 1000 | 3000 | 0 | 0 | 1000 | 3000 | 100 | 300 | 8250 | 24750
61-18 | " " " | Contenitori preriempiti di formalina neutra al 10% da 40 ml | pz. | 3 | 100 | 300 | 0 | 0 | 2000 | 6000 | 150 | 450 |  | 0 | 1000 | 3000 | 0 | 0 | 1000 | 3000 | 100 | 300 | 4350 | 13050
61-19 | " " " | Contenitori preriempiti di formalina neutra al 10% da 125 ml | pz. | 3 | 600 | 1800 | 0 | 0 | 3000 | 9000 | 100 | 300 |  | 0 | 2000 | 6000 | 0 | 0 |  | 0 | 100 | 300 | 5800 | 17400
61-20 | " " " | Contenitori preriempiti di formalina neutra al 10% da 500 ml | pz. | 3 | 600 | 1800 | 0 | 0 | 2000 | 6000 | 100 | 300 |  | 0 | 2000 | 6000 | 0 | 0 | 1000 | 3000 | 50 | 150 | 5750 | 17250
61-21 | " " " | Contenitori preriempiti di formalina neutra al 10% da 1000 ml | pz. | 15 | 800 | 12000 | 0 | 0 | 3000 | 45000 | 100 | 1500 |  | 0 | 2000 | 30000 | 0 | 0 | 1000 | 15000 | 50 | 750 | 6950 | 104250
61-22 | " " " | Contenitori preriempiti di formalina neutra al 10% da 3000 ml | pz. | 30 | 0 | 0 | 0 | 0 | 1000 | 30000 | 50 | 1500 |  | 0 | 1000 | 30000 | 0 | 0 | 1000 | 30000 | 10 | 300 | 3060 | 91800
61-23 | " " " | Contenitori preriempiti di formalina neutra al 10% da 5000 ml | pz. | 50 | 600 | 30000 | 0 | 0 | 1000 | 50000 | 30 | 1500 |  | 0 | 500 | 25000 | 0 | 0 |  | 0 | 5 | 250 | 2135 | 106750
61-24 | " " " | Sacchettini per biopsia varie misure | pz. | 0.9 | 0 | 0 | 0 | 0 | 0 | 0 | 0 | 0 |  | 0 | 0 | 0 | 0 | 0 | 10000 | 9000 |  | 0 | 10000 | 9000
61-25 | " " " | Filtri per biopsie | pz. | 0.015 | 0 | 0 | 0 | 0 | 0 | 0 | 10000 | 150 |  | 0 | 0 | 0 | 5000 | 75 | 20000 | 300 |  | 0 | 35000 | 525
61-26 | " " " | Cassetta per macrosezioni (70 x 50 x 15 mm circa) | pz. | 0.9 | 0 | 0 | 0 | 0 | 0 | 0 | 0 | 0 |  | 0 | 500 | 450 | 0 | 0 | 1000 | 900 |  | 0 | 1500 | 1350
61-27 | " " " | Cassetta a doppia altezza per inclusione di reperti istologici | pz. | 0.08 | 0 | 0 | 0 | 0 | 0 | 0 | 0 | 0 |  | 0 | 2000 | 160 | 0 | 0 | 1000 | 80 |  | 0 | 3000 | 240
61-28 | " " " | Pennelli piccoli per istologia per raccolta sezioni al microtomo | pz. | 6 | 15 | 90 | 0 | 0 | 0 | 0 | 20 | 120 |  | 0 | 25 | 150 | 100 | 600 | 10 | 60 |  | 0 | 170 | 1020
61-29 | " " " | Set circa 5 pennelli per raccolta sezioni e pulizia criostato | pz. | 20 | 8 | 160 | 0 | 0 | 0 | 0 | 20 | 400 |  | 0 | 7 | 140 | 2 | 40 | 5 | 100 |  | 0 | 42 | 840
61-30 | " " " | Pennello grande per pulizia microtomo | pz. | 4 | 8 | 32 | 0 | 0 | 0 | 0 | 20 | 80 |  | 0 | 10 | 40 | 2 | 8 | 5 | 20 |  | 0 | 45 | 180
61-31 | " " " | Pennello piccolo per raccolta biopsie | pz. | 3 | 5 | 15 | 0 | 0 | 0 | 0 | 20 | 60 |  | 0 | 12 | 36 | 100 | 300 | 5 | 15 |  | 0 | 142 | 426
[6 empty] | 64508 | 0 | 0 |  | 164000 |  | 19626 |  | 0 |  | 359231 |  | 50818 |  | 190935 |  | 2350 |  | 851468
62-01 | ISTOTECHE CON MODULI E CASSETTI (per l'inserimento di vetrini e archivio in cartone per vetrini e cassette) | Moduli da circa 10-15 cassetti, colore bianco | pz. | 80 | 25 | 2000 | 4 | 320 | 10 | 800 | 0 | 0 |  | 0 | 100 | 8000 | 0 | 0 | 20 | 1600 | 5 | 400 | 164 | 13120
62-02 | " " " | Molle distanziatrici dei vetrini | pz. | 3 | 30 | 90 | 40 | 120 | 150 | 450 | 0 | 0 |  | 0 | 100 | 300 | 0 | 0 | 60 | 180 |  | 0 | 380 | 1140
62-03 | " " " | Basi | pz. | 15 | 30 | 450 | 1 | 15 | 2 | 30 | 0 | 0 |  | 0 | 10 | 150 | 0 | 0 | 20 | 300 |  | 0 | 63 | 945
62-04 | " " " | Coperchi | pz. | 15 | 30 | 450 | 1 | 15 | 2 | 30 | 0 | 0 |  | 0 | 10 | 150 | 0 | 0 | 20 | 300 |  | 0 | 63 | 945
62-05 | " " " | Archivio per vetrini in cartone dimensioni elemento 290x400x80mm | pz. | 4 | 50 | 200 | 0 | 0 | 0 | 0 | 10 | 40 |  | 0 | 70 | 280 | 0 | 0 | 100 | 400 | 10 | 40 | 240 | 960
62-06 | " " " | Archivio per cassette in cartone dimensioni elemento 290x400x45mm | pz. | 4 | 50 | 200 | 0 | 0 | 0 | 0 | 0 | 0 |  | 0 | 70 | 280 | 0 | 0 | 100 | 400 | 10 | 40 | 230 | 920
[6 empty] | 3390 | 0 | 470 |  | 1310 |  | 40 |  | 0 |  | 9160 |  | 0 |  | 3180 |  | 480 |  | 18030
63-01 | LAME, etc. | Lame microtomo monouso, tipo Feather, in acciaio per routine | pz. | 2 | 5500 | 11000 | 0 | 0 | 0 | 0 | 7000 | 14000 |  | 0 | 2500 | 5000 | 0 | 0 | 2000 | 4000 |  | 0 | 17000 | 34000
63-02 | " " " | Lame microtomo monouso, tipo Feather, in acciaio per pezzi duri | pz. | 2 | 2000 | 4000 | 0 | 0 | 0 | 0 | 500 | 1000 |  | 0 | 250 | 500 | 12000 | 24000 | 2000 | 4000 |  | 0 | 16750 | 33500
63-03 | " " " | Lame microtomo monouso, tipo Feather, in acciaio per sezioni sottili | pz. | 2 | 0 | 0 | 0 | 0 | 0 | 0 | 500 | 1000 |  | 0 | 600 | 1200 | 500 | 1000 | 2000 | 4000 |  | 0 | 3600 | 7200
63-04 | " " " | Lame microtomo monouso, tipo Feather, in acciaio per sezioni criostatiche | pz. | 2 | 200 | 400 | 0 | 0 | 0 | 0 | 1000 | 2000 |  | 0 | 100 | 200 | 0 | 0 | 100 | 200 |  | 0 | 1400 | 2800
63-05 | " " " | Lame monouso per dissezione circa mm 77 tipo Feather “a pancia larga” | pz. | 2 | 2000 | 4000 | 0 | 0 | 0 | 0 | 20 | 40 |  | 0 | 150 | 300 | 0 | 0 | 1000 | 2000 |  | 0 | 3170 | 6340
63-06 | " " " | Lame monouso per dissezione circa mm 77 tipo Feather “a pancia stretta” | pz. | 2 | 0 | 0 | 0 | 0 | 0 | 0 | 20 | 40 |  | 0 | 150 | 300 | 0 | 0 | 1000 | 2000 |  | 0 | 1170 | 2340
63-07 | " " " | Impugnatura per lame da dissezione tipo Feather autoclavabile e resistente ai solventi | pz. | 2 | 0 | 0 | 0 | 0 | 0 | 0 | 50 | 100 |  | 0 | 2 | 4 | 0 | 0 | 5 | 10 |  | 0 | 57 | 114
63-08 | " " " | Lame monouso per riduzione pezzi anatomici circa mm 130 tipo Feather | pz. | 2 | 0 | 0 | 0 | 0 | 0 | 0 | 300 | 600 |  | 0 | 300 | 600 | 10 | 20 | 1000 | 2000 |  | 0 | 1610 | 3220
63-09 | " " " | Impugnatura per lame da riduzione circa mm 130 tipo Feather | pz. | 30 | 5 | 150 | 0 | 0 | 0 | 0 | 4 | 120 |  | 0 | 7 | 210 | 3 | 90 | 5 | 150 |  | 0 | 24 | 720
63-10 | " " " | Lame monouso per autopsia tipo Feather circa mm 100 | pz. | 13 | 100 | 1300 | 0 | 0 | 0 | 0 | 100 | 1300 |  | 0 | 250 | 3250 | 10 | 130 | 100 | 1300 |  | 0 | 560 | 7280
63-11 | " " " | Lame monouso per autopsia tipo Feather circa mm 170 | pz. | 14 | 100 | 1400 | 0 | 0 | 0 | 0 | 100 | 1400 |  | 0 | 250 | 3500 | 10 | 140 | 100 | 1400 |  | 0 | 560 | 7840
63-12 | " " " | Impugnatura per lame autoptiche tipo Feather autoclavabile e resistente ai solventi | pz. | 30 | 1 | 30 | 0 | 0 | 0 | 0 | 3 | 90 |  | 0 | 2 | 60 | 5 | 150 | 5 | 150 |  | 0 | 16 | 480
63-13 | " " " | Coppia lame monouso per forbice tipo Feather appuntite/arrotondate | pz. | 8 | 1000 | 8000 | 0 | 0 | 0 | 0 | 100 | 800 |  | 0 | 20 | 160 | 0 | 0 |  | 0 |  | 0 | 1120 | 8960
63-14 | " " " | Impugnatura per coppia lame monouso forbice tipo Feather | pz. | 70 | 5 | 350 | 0 | 0 | 0 | 0 | 3 | 210 |  | 0 | 2 | 140 | 0 | 0 |  | 0 |  | 0 | 10 | 700
[6 empty] | 30630 | 0 | 0 |  | 0 |  | 22700 |  | 0 |  | 15424 |  | 25530 |  | 21210 |  | 0 |  | 115494
64-01 | GREMBIULI, GUANTI ANTITAGLIO, SISTEMA PER ORIENTAMENTO BIOPSIE E PIANO RIDUZIONE PEZZI | Grembiuli monouso con dispensatori 140 x 75 cm circa | pz. | 1 | 3 | 3 | 0 | 0 | 0 | 0 | 0 | 0 |  | 0 | 300 | 300 | 100 | 100 | 100 | 100 |  | 0 | 503 | 503
64-02 | " " " | Grembiuli monouso con dispensatori 170 x 75 cm circa | pz. | 1 | 3 | 3 | 0 | 0 | 0 | 0 | 0 | 0 |  | 0 | 100 | 100 | 0 | 0 |  | 0 |  | 0 | 103 | 103
64-03 | " " " | Guanti antitaglio con diverse misure (7, 8, 9, 10) | pz. | 25 | 30 | 750 | 0 | 0 | 0 | 0 | 0 | 0 |  | 0 | 110 | 2750 | 10 | 250 | 100 | 2500 |  | 0 | 250 | 6250
64-04 | " " " | Guanti in rete metallica | pz. | 300 | 15 | 4500 | 0 | 0 | 0 | 0 | 0 | 0 |  | 0 | 10 | 3000 | 0 | 0 | 100 | 30000 |  | 0 | 125 | 37500
64-05 | " " " | Panno per dissezione assorbi fluidi e vapori da 250 x 200 mm circa | pz. | 2.6 | 600 | 1560 | 0 | 0 | 0 | 0 | 0 | 0 |  | 0 | 550 | 1430 | 0 | 0 | 500 | 1300 |  | 0 | 1650 | 4290
64-06 | " " " | Panno per dissezione assorbi fluidi e vapori da 350 x 275 mm circa | pz. | 9 | 400 | 3600 | 0 | 0 | 0 | 0 | 0 | 0 |  | 0 | 550 | 4950 | 0 | 0 | 500 | 4500 |  | 0 | 1450 | 13050
64-07 | " " " | Sistema per l'orientamento delle biopsie del tratto gastroenterico | pz. | 2.6 | 1100 | 2860 | 0 | 0 | 0 | 0 | 0 | 0 |  | 0 | 1100 | 2860 | 0 | 0 | 1000 | 2600 |  | 0 | 3200 | 8320
64-08 | " " " | Piano riduzione pezzi con scala millimetrata monouso | pz. | 1.2 | 1000 | 1200 | 0 | 0 | 0 | 0 | 0 | 0 |  | 0 | 500 | 600 | 0 | 0 | 2000 | 2400 |  | 0 | 3500 | 4200
[6 empty] | 14476 | 0 | 0 |  | 0 |  | 0 |  | 0 |  | 15990 |  | 350 |  | 43400 |  | 0 |  | 74216
65-01 | MATERIALE IN PLASTICA ETC. | Carta da filtro 50 x 50 cm circa (fogli) | pz. | 0.12 | 1620 | 194.4 | 8000 | 960 | 9000 | 1080 | 1000 | 120 | 1100 | 132 | 6179 | 741.48 | 7100 | 852 | 5000 | 600 | 200 | 24 | 39199 | 4703.88
65-02 | " " " | Carta da filtro 50 x 50 cm circa plastificata (fogli) | pz. | 0.95 | 2600 | 2470 | 1000 | 950 | 1500 | 1425 | 0 | 0 | 0 | 0 | 510 | 484.5 | 3000 | 2850 | 1000 | 950 | 200 | 190 | 9810 | 9319.5
65-03 | " " " | Parafilm 5 cm rotoli | pz. | 25 | 253 | 6325 | 10 | 250 | 45 | 1125 | 0 | 0 | 80 | 2000 | 495 | 12375 | 65 | 1625 | 370 | 9250 | 30 | 750 | 1348 | 33700
65-04 | " " " | Parafilm 10 cm rotoli | pz. | 30 | 223 | 6690 | 30 | 900 | 660 | 19800 | 70 | 2100 | 80 | 2400 | 705 | 21150 | 40 | 1200 | 320 | 9600 | 20 | 600 | 2148 | 64440
65-06 | " " " | Sacchetti in materiale plastico speciale per sterilizzazione in autoclave resistenti max a 125 °C (diverse misure) | pz. | 2 | 0 | 0 | 0 | 0 | 0 | 0 | 0 | 0 | 0 | 0 | 0 | 0 | 1000 | 2000 |  | 0 | 100 | 200 | 1100 | 2200
65-07 | " " " | Sacchetti in materiale plastico speciale per sterilizzazione in autoclave resistenti max a 135 °C (diverse misure) | pz. | 2 | 0 | 0 | 0 | 0 | 0 | 0 | 0 | 0 | 0 | 0 | 90 | 180 | 100 | 200 |  | 0 |  | 0 | 190 | 380
[6 empty] | 15679.4 |  | 3060 |  | 23430 |  | 2220 |  | 4532 |  | 34930.98 |  | 8727 |  | 20400 |  | 1764 |  | 114743.38
66 | STRISCE PER MISURAZIONE pH con sensibilità differenti | STRISCE PER MISURAZIONE pH con sensibilità differenti | pz. | 1 | 200 | 200 | 1020 | 1020 | 100 | 100 | 500 | 500 | 200 | 200 | 880 | 880 | 10 | 10 | 200 | 200 | 100 | 100 | 3210 | 3210
[6 empty] | 200 | 0 | 1020 |  | 100 |  | 500 |  | 200 |  | 880 |  | 10 |  | 200 |  | 100 |  | 3210
67-01 | TEST PER PATOLOGIE CUTANEE IN IFI | Anticorpi anti-Epitelio | det. | 10 | 10 | 100 | 100 | 1000 | 50 | 500 | 50 | 500 |  | 0 | 1200 | 12000 | 0 | 0 | 10 | 100 | 100 | 1000 | 1520 | 15200
67-02 | " " " | Anticorpi anti-Epidermide | det. | 10 | 10 | 100 | 100 | 1000 | 50 | 500 | 50 | 500 |  | 0 | 200 | 2000 | 0 | 0 | 10 | 100 | 100 | 1000 | 520 | 5200
67-03 | " " " | Anticorpi anti-Desmosomi | det. | 10 | 10 | 100 | 100 | 1000 | 50 | 500 | 50 | 500 |  | 0 | 200 | 2000 | 0 | 0 |  | 0 | 100 | 1000 | 510 | 5100
[6 empty] | 300 | 0 | 3000 |  | 1500 |  | 1500 |  | 0 |  | 16000 |  | 0 |  | 200 |  | 3000 |  | 25500
68-01 | Ricerca diretta DNA di: Plasmodium Falciparum, P. vivax, P. Malariae, P. ovale e P. Knowlesi in campione di sangue - Bordetella pertussis in tampone naso-faringeo - Mycoplasma pneumoniae in tampone faringeo. | Ricerca Malaria | det. | 40 | 100 | 4000 | 10 | 400 | 150 | 6000 | 100 | 4000 |  | 0 | 100 | 4000 | 0 | 0 |  | 0 | 100 | 4000 | 560 | 22400
68-02 | " " " | Ricerca Bordetella pertussis | det. | 40 | 100 | 4000 | 10 | 400 | 100 | 4000 | 0 | 0 |  | 0 | 100 | 4000 | 200 | 8000 |  | 0 |  | 0 | 510 | 20400
68-03 | " " " | Ricerca Mycoplasma pneumoniae | det. | 40 | 0 | 0 | 10 | 400 | 100 | 4000 | 0 | 0 |  | 0 | 100 | 4000 | 300 | 12000 |  | 0 |  | 0 | 510 | 20400
[6 empty] | 8000 | 0 | 1200 |  | 14000 |  | 4000 |  | 0 |  | 12000 |  | 20000 |  | 0 |  | 4000 |  | 63200
69 | Sistema per la ricerca di sensibilità/resistenza della Candida ad almeno 8 antifungini con Mic a più diluizioni | . | det. | 10 | 400 | 4000 | 0 | 0 | 300 | 3000 |  | 0 |  | 0 | 100 | 1000 | 0 | 0 |  | 0 |  | 0 | 800 | 8000
[6 empty] | 4000 | 0 | 0 |  | 3000 |  | 0 |  | 0 |  | 1000 |  | 0 |  | 0 |  | 0 |  | 8000
70 | Sistema per identificazione da tampone vaginale, uretrale e liquidoseminale di batteri, Candida, Trichomonas, Mycoplasma hominis ed Ureaplasma urealyticum con test di suscettibilità, Gardnerella e Neisseria con pozzetti a microdiluizione | . | det. | 5 |  | 0 | 0 | 0 | 300 | 1500 | 0 | 0 |  | 0 | 100 | 500 | 0 | 0 |  | 0 | 200 | 1000 | 600 | 3000
[6 empty] | 0 | 0 | 0 |  | 1500 |  | 0 |  | 0 |  | 500 |  | 0 |  | 0 |  | 1000 |  | 3000
71 | Sistema per identificazione da tampone rettale di microrganismi patogeni da feci con pozzetti a microdiluizione | . | det. | 5 |  | 0 | 0 | 0 | 300 | 1500 | 0 | 0 |  | 0 | 100 | 500 | 0 | 0 |  | 0 |  | 0 | 400 | 2000
[6 empty] | 0 | 0 | 0 |  | 1500 |  | 0 |  | 0 |  | 500 |  | 0 |  | 0 |  | 0 |  | 2000
72 | Kit per colorazione manuale di Gram con flaconcini a contenuto ridotto | . | kit | 30 |  | 0 | 0 | 0 | 200 | 6000 | 0 | 0 |  | 0 | 250 | 7500 | 500 | 15000 | 50 | 1500 |  | 0 | 1000 | 30000
[6 empty] | 0 | 0 | 0 |  | 6000 |  | 0 |  | 0 |  | 7500 |  | 15000 |  | 1500 |  | 0 |  | 30000
73 | Kit per colorazione manuale di Ziehel-Neelsen con flaconcini a contenuto ridotto | . | kit | 30 |  | 0 | 0 | 0 | 200 | 6000 | 0 | 0 |  | 0 | 250 | 7500 | 100 | 3000 | 50 | 1500 |  | 0 | 600 | 18000
[6 empty] | 0 | 0 | 0 |  | 6000 |  | 0 |  | 0 |  | 7500 |  | 3000 |  | 1500 |  | 0 |  | 18000
74-01 | Test di conferma anticorpi anti-HCV ed anti-HIV | Test di conferma anticorpi anti-HCV (Kit completo, con strisce blottate con antigeni virali strutturali e non strutturali, con metodica immunoblot) | det. | 30 | 300 | 9000 | 0 | 0 | 500 | 15000 | 100 | 3000 |  | 0 | 0 | 0 | 0 | 0 |  | 0 | 300 | 9000 | 1200 | 36000
74-02 | " " " | Test di conferma anticorpi anti-HIV1/2 (Kit completo, con strisce blottate con specificità antigeniche di HIV1 ed HIV2 differenziate, con metodica immunoblot) | det. | 30 | 100 | 3000 | 0 | 0 | 500 | 15000 | 0 | 0 |  | 0 | 0 | 0 | 0 | 0 |  | 0 | 200 | 6000 | 800 | 24000
[6 empty] | 12000 | 0 | 0 |  | 30000 |  | 3000 |  | 0 |  | 0 |  | 0 |  | 0 |  | 15000 |  | 60000
75 | Determinazione del CD14 solubile sottotipo sCD14-ST (Presepsina) | . | det. | 30 |  | 0 | 1000 | 30000 | 500 | 15000 | 0 | 0 | 1000 | 30000 | 0 | 0 | 0 | 0 | 20 | 600 | 150 | 4500 | 2670 | 80100
[6 empty] | 0 | 0 | 30000 |  | 15000 |  | 0 |  | 30000 |  | 0 |  | 0 |  | 600 |  | 4500 |  | 80100
76-01 | Contenitori a norma preriempiti di formalina neutra al 4% vari volumi | Contenitori a norma preriempiti di formalina neutra al 4% da 5 ml | pz. | 3 |  | 0 | 0 | 0 | 0 | 0 | 0 | 0 |  | 0 | 1000 | 3000 | 0 | 0 | 1000 | 3000 |  | 0 | 2000 | 6000
76-02 | " " " | Contenitori a norma preriempiti di formalina neutra al 4% da 10 ml | pz. | 3 | 100 | 300 | 0 | 0 | 0 | 0 | 0 | 0 |  | 0 | 1000 | 3000 | 0 | 0 | 1000 | 3000 |  | 0 | 2100 | 6300
76-03 | " " " | Contenitori a norma preriempiti di formalina neutra al 4% da 60 ml | pz. | 5 | 100 | 500 | 0 | 0 | 0 | 0 | 0 | 0 |  | 0 | 1000 | 5000 | 0 | 0 | 1000 | 5000 |  | 0 | 2100 | 10500
76-04 | " " " | Contenitori a norma preriempiti di formalina neutra al 4% da 900-1000 ml | pz. | 18 | 800 | 14400 | 0 | 0 | 0 | 0 | 200 | 3600 |  | 0 | 2000 | 36000 | 0 | 0 | 1000 | 18000 |  | 0 | 4000 | 72000
76-05 | " " " | Contenitori a norma preriempiti di formalina neutra al 4% da 2000-3000 ml | pz. | 30 | 200 | 6000 | 0 | 0 | 0 | 0 | 0 | 0 |  | 0 | 1000 | 30000 | 0 | 0 | 1000 | 30000 |  | 0 | 2200 | 66000
[6 empty] | 21200 | 0 | 0 |  | 0 |  | 3600 |  | 0 |  | 77000 |  | 0 |  | 59000 |  | 0 |  | 160800
77-01 | Test per diagnosi infiammatorie intestino | Ricerca elastasi pancreatica | det | 9 |  | 0 | 50 | 450 | 0 | 0 |  | 0 |  | 0 |  | 0 | 960 | 8640 |  | 0 |  | 0 | 1010 | 9090
77-02 |  | Ricerca calprotectina fecale test qualitativo | det | 5 |  | 0 | 50 | 250 | 0 | 0 | 500 | 2500 |  | 0 |  | 0 | 400 | 2000 |  | 0 |  | 0 | 950 | 4750
77-03 |  | Ricerca Calprotectina fecale test quantitativo | det | 6 |  | 0 | 300 | 1800 | 0 | 0 | 300 | 1800 |  | 0 |  | 0 | 250 | 1500 |  | 0 |  | 0 | 850 | 5100
[6 empty] | 0 | 0 | 2500 |  | 0 |  | 4300 |  | 0 |  | 0 |  | 12140 |  | 0 |  | 0 |  | 18940
78-01 | Proteina di B.J. | Ricerca Proteinuria di B.J. Met. Immunocr | det | 3 |  | 0 | 100 | 300 | 0 | 0 |  | 0 |  | 0 |  | 0 | 4000 | 12000 |  | 0 | 600 | 1800 | 4700 | 14100
[6 empty] | 0 | 0 | 300 |  | 0 |  | 0 |  | 0 |  | 0 |  | 12000 |  | 0 |  | 1800 |  | 14100
79-01 | Immunoblotting parassiti e materno fetali | Toxoplasma WB profilo comparativo madre/neonato | det | 32.5 | 200 | 6500 | 10 | 325 | 50 | 1625 |  | 0 |  | 0 |  | 0 |  | 0 |  | 0 |  | 0 | 260 | 8450
79-02 |  | Toxoplasma Wb IGG test di conferma | det | 32.5 | 300 | 9750 | 10 | 325 | 50 | 1625 |  | 0 |  | 0 |  | 0 |  | 0 |  | 0 |  | 0 | 360 | 11700
79-03 |  | Toxocara WB IgG test di conferma | det | 32.5 | 48 | 1560 | 10 | 325 | 50 | 1625 |  | 0 |  | 0 |  | 0 |  | 0 |  | 0 |  | 0 | 108 | 3510
79-04 |  | Leishmania WB IgG test di conferma | det | 32.5 | 72 | 2340 | 10 | 325 | 20 | 650 |  | 0 |  | 0 |  | 0 |  | 0 |  | 0 |  | 0 | 102 | 3315
79-05 |  | Echinococcus WB IgG test di conferma | det | 32.5 | 72 | 2340 | 10 | 325 | 20 | 650 |  | 0 |  | 0 |  | 0 |  | 0 |  | 0 |  | 0 | 102 | 3315
79-06 |  | Cysticercosis WB IgG test di conferma | det | 32.5 | 48 | 1560 | 5 | 162.5 | 20 | 650 |  | 0 |  | 0 |  | 0 |  | 0 |  | 0 |  | 0 | 73 | 2372.5
79-07 |  | Trichinella WB IgG test di conferma | det | 32.5 | 48 | 1560 | 5 | 162.5 | 20 | 650 |  | 0 |  | 0 |  | 0 |  | 0 |  | 0 |  | 0 | 73 | 2372.5
79-08 |  | Schistosoma Wb IgG test di conferma | det | 32.5 | 48 | 1560 | 10 | 325 | 20 | 650 |  | 0 |  | 0 |  | 0 |  | 0 |  | 0 |  | 0 | 78 | 2535
79-09 |  | Fasciola Wb IgG test di conferma | det | 32.5 | 48 | 1560 | 10 | 325 | 20 | 650 |  | 0 |  | 0 |  | 0 |  | 0 |  | 0 |  | 0 | 78 | 2535
79-10 |  | Chagas Wb IgG test di conferma | det | 32.5 | 60 | 1950 | 10 | 325 | 20 | 650 |  | 0 |  | 0 |  | 0 |  | 0 |  | 0 |  | 0 | 90 | 2925
79-11 |  | Treponema pallidum IgG/IgM | det | 32.5 | 48 | 1560 | 20 | 650 | 0 | 0 |  | 0 |  | 0 |  | 0 |  | 0 |  | 0 |  | 0 | 68 | 2210
[6 empty] | 32240 | 0 | 3575 |  | 9425 |  | 0 |  | 0 |  | 0 |  | 0 |  | 0 |  | 0 |  | 45240
80-01 | Test rapidi | Vaginiti/vaginosi batterica (ricerca sialidasi) | det | 9 | 1200 | 10800 | 0 | 0 | 0 | 0 |  | 0 |  | 0 |  | 0 |  | 0 |  | 0 |  | 0 | 1200 | 10800
80-02 |  | Trichomonas vaginalis | det | 5 | 1000 | 5000 | 0 | 0 | 0 | 0 |  | 0 |  | 0 |  | 0 |  | 0 |  | 0 |  | 0 | 1000 | 5000
80-03 |  | Ricerca contemporanea Antigene (NS1) e anticorpo Dengue | det | 11.2 | 200 | 2240 | 0 | 0 | 0 | 0 |  | 0 |  | 0 |  | 0 |  | 0 |  | 0 |  | 0 | 200 | 2240
80-04 |  | HIV 1/2 test rapido | det | 5.6 | 200 | 1120 | 0 | 0 | 0 | 0 |  | 0 |  | 0 |  | 0 |  | 0 |  | 0 |  | 0 | 200 | 1120
80-05 |  | Anticorpi anti Schistosoma | det | 12.5 | 100 | 1250 | 0 | 0 | 0 | 0 |  | 0 |  | 0 |  | 0 |  | 0 |  | 0 |  | 0 | 100 | 1250
[6 empty] | 20410 | 0 | 0 |  | 0 |  | 0 |  | 0 |  | 0 |  | 0 |  | 0 |  | 0 |  | 20410
81-01 | Trattamento espettorato | KIT completo per trattamento espettorato fluidificante con diitiotritolo (fluidificante) | det | 0.64 | 4000 | 2560 | 200 | 128 | 1000 | 640 |  | 0 |  | 0 |  | 0 |  | 0 |  | 0 | 500 | 320 | 5700 | 3648
[6 empty] | 2560 | 0 | 128 |  | 640 |  | 0 |  | 0 |  | 0 |  | 0 |  | 0 |  | 320 |  | 3648
82-01 | Virus emergenti e toxoplasma per inf. Materno fetali | Ricerca DNA quantitativo Toxoplasma | det | 30 | 100 | 3000 | 0 | 0 | 20 | 600 |  | 0 |  | 0 |  | 0 |  | 0 |  | 0 |  | 0 | 120 | 3600
82-02 |  | Ricerca RNA quantitativo Zika virus | det | 30 | 200 | 6000 | 5 | 150 | 0 | 0 |  | 0 |  | 0 |  | 0 |  | 0 |  | 0 |  | 0 | 205 | 6150
[6 empty] | 9000 | 0 | 150 |  | 600 |  | 0 |  | 0 |  | 0 |  | 0 |  | 0 |  | 0 |  | 9750
83-01 | Tipizzazione virus influenzali e DNA Clostridium | Ricerca RNA virus influenzali con tipizzazione N1H1 | det | 30 | 300 | 9000 | 0 | 0 | 50 | 1500 |  | 0 |  | 0 |  | 0 |  | 0 |  | 0 |  | 0 | 350 | 10500
83-02 |  | Ricerca DNA Clostridium difficle | det | 30 | 200 | 6000 | 0 | 0 | 20 | 600 |  | 0 |  | 0 |  | 0 |  | 0 |  | 0 |  | 0 | 220 | 6600
[6 empty] | 15000 | 0 | 0 |  | 2100 |  | 0 |  | 0 |  | 0 |  | 0 |  | 0 |  | 0 |  | 17100
84-01 | Prove di sensibilità manuale (Dischi a concetrazione fissa di antibiotico e strisce in plastica confezionate singolarmente con sistema a gradiente continuo e predefinito | Dischetti antibiotati (vari antibiotici) | det | 0.5 | 4000 | 2000 | 100 | 50 | 0 | 0 |  | 0 |  | 0 |  | 0 |  | 0 |  | 0 |  | 0 | 4100 | 2050
84-02 |  | Antibiogramma (E-test) vari antibiotici | det | 3 | 4000 | 12000 | 100 | 300 | 0 | 0 |  | 0 |  | 0 |  | 0 |  | 0 |  | 0 |  | 0 | 4100 | 12300
84-03 |  | Rilevamento meccanismi resistenza (E-test) | det | 3.5 | 1000 | 3500 | 100 | 350 | 0 | 0 |  | 0 |  | 0 |  | 0 |  | 0 |  | 0 |  | 0 | 1100 | 3850
84-04 |  | Antimicogramma (E-test) vari antimicotici | det | 3.5 | 1000 | 3500 | 100 | 350 | 0 | 0 |  | 0 |  | 0 |  | 0 |  | 0 |  | 0 |  | 0 | 1100 | 3850
84-05 |  | RPMI Agar per E-test miceti | det | 1 | 1000 | 1000 | 100 | 100 | 0 | 0 |  | 0 |  | 0 |  | 0 |  | 0 |  | 0 |  | 0 | 1100 | 1100
84-06 |  | Muller Hinton Agar 5% sangue di montone | det | 1 | 4000 | 4000 | 0 | 0 | 0 | 0 |  | 0 |  | 0 |  | 0 |  | 0 |  | 0 |  | 0 | 4000 | 4000
84-07 |  | Muller Hinton Agar 5% sangue di cavallo e NADH | det | 1 | 2000 | 2000 | 0 | 0 | 0 | 0 |  | 0 |  | 0 |  | 0 |  | 0 |  | 0 |  | 0 | 2000 | 2000
[6 empty] | 28000 | 0 | 1150 |  | 0 |  | 0 |  | 0 |  | 0 |  | 0 |  | 0 |  | 0 |  | 29150
85-01 | Dispositivi di prelievo ad alta resa (tamponi floccati), trasporto ed arricchimento di campioni biologici per indagini microbiologiche - compatibili con strumentazione automatica per la gestione della fase preanalitica e/o di semina su piastre di petri | Kit composto da nr. 1 provetta 12x80 mm con tappo a vite con terreno Amies Liquido modificato, abbinata ad una sonda floccata "regolare" per la raccolta, la conservazione e/o il trasporto di campioni clinici contenenti batteri aerobi, anaerobi, difficili, clamidia e virus. Utilizzo: coltura batterica di organismi aerobi, anaerobi e difficili; ricerca di antigeni e di acidi nucleici di batteri, virus e clamidia. In confezione sterile. Sonda con rima di frattura per inserimento nel tappo della provetta. | pz. | 1 | 2000 | 2000 | 0 | 0 | 500 | 500 |  | 0 |  | 0 |  | 0 |  | 0 |  | 0 |  | 0 | 2500 | 2500
85-02 |  | Kit composto da nr. 1 provetta 12x80 mm con tappo a vite con terreno Amies Liquido modificato, abbinata ad una sonda floccata "mini" per la raccolta, la conservazione / il trasporto di campioni clinici contenenti batteri aerobi, anaerobi, difficili, clamidia e virus. Utilizzo: coltura batterica di organismi aerobi, anaerobi e difficili; ricerca di antigeni e di acidi nucleici di batteri, virus e clamidia. In confezione sterile. Sonda con rima di frattura per inserimento nel tappo della provetta. | pz. | 1 | 1000 | 1000 | 0 | 0 |  | 0 |  | 0 |  | 0 |  | 0 |  | 0 |  | 0 |  | 0 | 1000 | 1000
85-03 |  | Kit composto da nr. 1 provetta 12x80 mm con tappo a vite con terreno Cary Blair modificato, liquido, abbinata ad una sonda floccata "regolare" per il prelievo di tamponi rettali e campioni fecali e per preservare la vitalità degli Enterobatteri patogeni. Utilizzo: procedure cliniche standard per la coltura batterica di organismi rilevabili mediante coprocoltura. In confezione sterile. Sonda con rima di frattura per inserimento nel tappo della provetta. | pz. | 1 | 1500 | 1500 | 0 | 0 | 500 | 500 |  | 0 |  | 0 |  | 0 |  | 0 |  | 0 |  | 0 | 2000 | 2000
85-04 |  | Kit composto da nr. 1 provetta 12x80 mm con tappo a vite con terreno LIM Todd Hewitt, abbinata ad una sonda floccata "regolare" per il prelievo di campioni clinici e l’arricchimento selettivo di Streptococchi gruppo B (Streptococcus agalactiae). In confezione sterile. Sonda con rima di frattura per inserimento nel tappo della provetta. | pz. | 1 | 500 | 500 | 0 | 0 | 500 | 500 |  | 0 |  | 0 |  | 0 |  | 0 |  | 0 |  | 0 | 1000 | 1000
85-05 |  | Kit composto da nr. 1 provetta 12x80 mm con tappo a vite con terreno CAT, abbinata ad una sonda floccata "regolare" per il prelievo di campioni clinici e per il mantenimento e la coltura di Thricomonas vaginalis, Candida albicans e altri lieviti presenti in campioni urogenitali; e validato con kit commerciali per la ricerca di acidi nucleici di Chlamydia, Neisseria Gonorree ed altri patogeni a trasmissione sessuale. In confezione sterile. Sonda con rima di frattura per inserimento nel tappo della provetta. | pz. | 1 | 1000 | 1000 | 0 | 0 | 500 | 500 |  | 0 |  | 0 |  | 0 |  | 0 |  | 0 |  | 0 | 1500 | 1500
85-06 |  | Kit composto da nr. 1 provetta 12x80 mm con tappo a vite con terreno UTM (Universal Transport Medium), abbinata ad una sonda floccata "regolare" per la raccolta, la conservazione / il trasporto di campioni clinici. Utilizzo: colture virali, ricerca di antigeni e di acidi nucleici di virus, Chlamydia, Mycoplasma & Ureaplasma. In confezione sterile. Sonda con rima di frattura per inserimento nel tappo della provetta. | pz. | 1 | 1000 | 1000 | 0 | 0 | 500 | 500 |  | 0 |  | 0 |  | 0 |  | 0 |  | 0 |  | 0 | 1500 | 1500
85-07 |  | Provetta 12x80 mm con tappo a vite con terreno BHI (Brain Heart Infusion) per favorire la crescita dei batteri aerobici difficili. In confezione sterile. | pz. | 1 | 300 | 300 | 0 | 0 | 500 | 500 |  | 0 |  | 0 |  | 0 |  | 0 |  | 0 |  | 0 | 800 | 800
85-08 |  | Provetta 12x80 mm con terreno Tioglicolato, con tappo a vite con nucleo interno in gomma (che può essere utilizzato per iniettare il sangue o il fluido corporeo, con l'aiuto di una siringa, direttamente nel brodo,) per favorire la crescita di microrganismi aerobi ed anaerobi facoltativi ed obbligati e per l’utilizzo come mezzo di arricchimento per i campioni clinici. | pz. | 1 | 2000 | 2000 | 0 | 0 | 500 | 500 |  | 0 |  | 0 |  | 0 |  | 0 |  | 0 |  | 0 | 2500 | 2500
85-09 |  | Provetta 12x80 mm con tappo a vite con terreno Selenite, per l’arricchimento selettivo della Salmonella e Shigella da feci. | pz. | 1 | 1000 | 1000 | 0 | 0 | 500 | 500 |  | 0 |  | 0 |  | 0 |  | 0 |  | 0 |  | 0 | 1500 | 1500
85-10 |  | Provetta 12 x 80 mm con tappo a vite e stick applicatore con spugna poliuretanica, contenente acido borico e sodio formato, per la raccolta (per immersione o minzione diretta), il trasporto e la preservazione per un periodo di circa 48 ore in assenza di refrigerazione, dei campioni di urina da sottoporre ad esame colturale e/o indagini di biologia molecolare. | pz. | 1 | 10000 | 10000 | 0 | 0 | 500 | 500 |  | 0 |  | 0 |  | 0 |  | 0 |  | 0 |  | 0 | 10500 | 10500
85-11 |  | Provetta a fondo conico 12x80 mm contenente DTT (soluzione di salina fosfato tamponata di ditiotreitolo ), con tappo a vite con soluzione per la fluidificazione dei campioni di espettorato (da utilizzarsi prima della semina) per l'isolamento di batteri (esclisi i Mycobacterium spp.) e di funghi che causano le infezioni delle vie respiratorie. | pz. | 1 | 2000 | 2000 | 0 | 0 | 500 | 500 |  | 0 |  | 0 |  | 0 |  | 0 |  | 0 |  | 0 | 2500 | 2500
[6 empty] | 22300 | 0 | 0 |  | 5000 |  | 0 |  | 0 |  | 0 |  | 0 |  | 0 |  | 0 |  | 27300
0
86-1 | TEST, REATTIVI, ENZIMI, REAGENTI, KIT | Taq high fidelity e con tecnologia "hot-start PCR" per l'ampificazione facilitata di zone ricche in CG e amplificazione da sangue con buffer conferzione da 250 unità, fidelity >100X | U | 1.94 | 2500 | 4850 | 510 | 989.4 | 0 | 0 |  | 0 |  | 0 |  | 0 |  | 0 |  | 0 |  | 0 | 3010 | 5839.4
86-2 | TEST, REATTIVI, ENZIMI, REAGENTI, KIT | Taq polymerasi , super mix, fidelity >1X | reazioni | 4.19 | 750 | 3142.5 | 1600 | 6704 | 0 | 0 |  | 0 |  | 0 |  | 0 |  | 0 |  | 0 |  | 0 | 2350 | 9846.5
86-3 | TEST, REATTIVI, ENZIMI, REAGENTI, KIT | Reagente enzimatico per la purificazione di prodotti di PCR per sequenziamento confezione da 500 reazioni | reazioni | 0.572 | 1500 | 858 | 2100 | 1201.2 | 0 | 0 |  | 0 |  | 0 |  | 0 |  | 0 |  | 0 |  | 0 | 3600 | 2059.2
86-4 | TEST, REATTIVI, ENZIMI, REAGENTI, KIT | OIigonucleotidi custom per Sequenziamento concentrazione 50 nmol, liofilizzati, purificazione, con modificazioni | pz | 25 | 100 | 2500 | 100 | 2500 | 0 | 0 | 50 | 1250 |  | 0 |  | 0 |  | 0 |  | 0 |  | 0 | 250 | 6250
86-5 | TEST, REATTIVI, ENZIMI, REAGENTI, KIT | OIigonucleotidi custom per PCR concentrazione 50 nmol, liofilizzati, purificazione, con modificazioni | pz | 25 | 100 | 2500 | 100 | 2500 | 0 | 0 |  | 0 |  | 0 |  | 0 |  | 0 |  | 0 |  | 0 | 200 | 5000
86-6 | TEST, REATTIVI, ENZIMI, REAGENTI, KIT | OIigonucleotidi custom per PCR concentrazione 50 nmol, liofilizzati, purificazione per desalinazione | pz | 8 | 500 | 4000 | 500 | 4000 | 0 | 0 | 100 | 800 |  | 0 |  | 0 |  | 0 |  | 0 |  | 0 | 1100 | 8800
86-7 | TEST, REATTIVI, ENZIMI, REAGENTI, KIT | OIigonucleotidi custom per PCR concentrazione 50 nmol, liofilizzati, purificazione in HPLC | pz | 50 | 100 | 5000 | 10 | 500 | 0 | 0 | 50 | 2500 |  | 0 |  | 0 |  | 0 |  | 0 |  | 0 | 160 | 8000
86-8 | TEST, REATTIVI, ENZIMI, REAGENTI, KIT | Dimethyl sulfoxide (DMSO) | mL | 2.7 | 5 | 13.5 | 20 | 54 | 0 | 0 | 50 | 135 |  | 0 |  | 0 |  | 0 |  | 0 |  | 0 | 75 | 202.5
86-9 | TEST, REATTIVI, ENZIMI, REAGENTI, KIT | Bovine Serum Albumin (BSA) stabilizzatore per reazioni enzimatiche confezione da 5 mg | mg | 4.2 | 10 | 42 | 10 | 42 | 0 | 0 |  | 0 |  | 0 |  | 0 |  | 0 |  | 0 |  | 0 | 20 | 84
86-10 | TEST, REATTIVI, ENZIMI, REAGENTI, KIT | dNTP mix (100mM di ciascuno dATP, dCTP ,dGTP ,dTTP) per un totale di 1 ml ciascuno confezione da 100 uL | ul | 0.88 | 800 | 704 | 400 | 352 | 0 | 0 |  | 0 |  | 0 |  | 0 |  | 0 |  | 0 |  | 0 | 1200 | 1056
86-11 | TEST, REATTIVI, ENZIMI, REAGENTI, KIT | Kit per la purificazione dei prodotti di reazioni di sequenza su colonnina per la rimozione dei Dye non incorporati confezione da 250 reazioni | Purifica | 3.2 | 2000 | 6400 | 3100 | 9920 | 0 | 0 | 0 | 0 |  | 0 |  | 0 |  | 0 |  | 0 |  | 0 | 5100 | 16320
86-12 | TEST, REATTIVI, ENZIMI, REAGENTI, KIT | Kit per la reazione di sequenza a partire da prodotto di PCR purificato 100 reazioni | Reazioni | 13.5 | 1000 | 13500 | 600 | 8100 | 0 | 0 |  | 0 |  | 0 |  | 0 |  | 0 |  | 0 |  | 0 | 1600 | 21600
86-13 | TEST, REATTIVI, ENZIMI, REAGENTI, KIT | Kit per la reazione di sequenza a partire da prodotto di PCR purificato per regioni ricche di CG utilizzabile con primer con modificazioni confezione da 100 reazioni | Reazioni | 13.5 | 500 | 6750 | 100 | 1350 | 0 | 0 |  | 0 |  | 0 |  | 0 |  | 0 |  | 0 |  | 0 | 600 | 8100
86-14 | TEST, REATTIVI, ENZIMI, REAGENTI, KIT | Kit per estrazione da Cell free DNA | Estrazioni | 20 | 400 | 8000 | 0 | 0 | 0 | 0 | 200 | 4000 |  | 0 |  | 0 |  | 0 |  | 0 |  | 0 | 600 | 12000
86-15 | TEST, REATTIVI, ENZIMI, REAGENTI, KIT | Kit per estrazione DNA da Sangue purificazione di pi di 10 ug di DNA genomico | Estrazioni | 2.6 | 1500 | 3900 | 700 | 1820 | 0 | 0 |  | 0 |  | 0 |  | 0 |  | 0 |  | 0 |  | 0 | 2200 | 5720
86-16 | TEST, REATTIVI, ENZIMI, REAGENTI, KIT | Kit per estrazione RNA per l'isolamento di più di 100 ug RNA totale da cellule tessuti e lievito | Estrazioni | 5.2 | 250 | 1300 | 50 | 260 | 0 | 0 |  | 0 |  | 0 |  | 0 |  | 0 |  | 0 |  | 0 | 300 | 1560
86-17 | TEST, REATTIVI, ENZIMI, REAGENTI, KIT | Kit per estrazione da FFPE | Estrazioni | 4.6 | 700 | 3220 | 2 | 9.2 | 0 | 0 |  | 0 |  | 0 |  | 0 |  | 0 |  | 0 |  | 0 | 702 | 3229.2
86-18 | TEST, REATTIVI, ENZIMI, REAGENTI, KIT | Glicogeno per puficazione di acidi nucleici | ml | 116 | 1 | 116 | 0 | 0 | 0 | 0 |  | 0 |  | 0 |  | 0 |  | 0 |  | 0 |  | 0 | 1 | 116
86-19 | TEST, REATTIVI, ENZIMI, REAGENTI, KIT | Kit per l'esecuzione dei test MLPA (FAM o Cy5) da 100 test | reazioni | 2.94 | 1500 | 4410 | 500 | 1470 | 0 | 0 | 1000 | 2940 |  | 0 |  | 0 |  | 0 |  | 0 |  | 0 | 3000 | 8820
86-20 | TEST, REATTIVI, ENZIMI, REAGENTI, KIT | Primer per l'esecuzione del test MLPA per 100 reazioni | reazioni | 9.48 | 1000 | 9480 | 300 | 2844 | 0 | 0 | 1000 | 9480 |  | 0 |  | 0 |  | 0 |  | 0 |  | 0 | 2300 | 21804
86-21 | TEST, REATTIVI, ENZIMI, REAGENTI, KIT | Primer per Test MLPA per i geni BRCA 1 per 100 reazioni | reazioni | 9.48 | 250 | 2370 | 100 | 948 | 0 | 0 |  | 0 |  | 0 |  | 0 |  | 0 |  | 0 |  | 0 | 350 | 3318
86-22 | TEST, REATTIVI, ENZIMI, REAGENTI, KIT | Primer per Test MLPA per i geni BRCA 2 per 100 reazioni | reazioni | 9.48 | 250 | 2370 | 100 | 948 | 0 | 0 |  | 0 |  | 0 |  | 0 |  | 0 |  | 0 |  | 0 | 350 | 3318
86-23 | TEST, REATTIVI, ENZIMI, REAGENTI, KIT | Reference per la determinazione del profilo Diploide per test MLPA da 20 reazioni | reazioni | 2.5 | 100 | 250 | 0 | 0 | 0 | 0 |  | 0 |  | 0 |  | 0 |  | 0 |  | 0 |  | 0 | 100 | 250
86-24 | TEST, REATTIVI, ENZIMI, REAGENTI, KIT | Reference positivo per la determinazione del profilo Duplicato per test MLPA per 20 reazioni | reazioni | 2.5 | 100 | 250 | 0 | 0 |  | 0 |  | 0 |  | 0 |  | 0 |  | 0 |  | 0 |  | 0 | 100 | 250
86-25 | TEST, REATTIVI, ENZIMI, REAGENTI, KIT | Size Standard per la determinazione dei frammenti al sequenziatore capillare con 5 dye-labeled con 36 frammenti a singolo filamento marcati di 20, 40, 60, 80, 100, 114, 120, 140, 160, 180, 200, 214, 220, 240, 250, 260, 280, 300, 314, 320, 340, 360, 380, 400, 414, 420, 440, 460, 480, 500, 514, 520, 540, 560, 580 e 600 nucleotidi | reazioni | 0.76 | 2000 | 1520 | 250 | 190 | 0 | 0 |  | 0 |  | 0 |  | 0 |  | 0 |  | 0 |  | 0 | 2250 | 1710
86-26 | TEST, REATTIVI, ENZIMI, REAGENTI, KIT | Size Standard per la determinazione dei frammenti al sequenziatore capillare con 5 dye-labeled con 16 frammenti frammenti a singolo filamento marcati di 35, 50, 75, 100, 139, 150, 160, 200, 250, 300, 340, 350, 400, 450, 490 e 500 nucleotidi | reazioni | 0.81 | 2000 | 1620 | 250 | 202.5 | 0 | 0 |  | 0 |  | 0 |  | 0 |  | 0 |  | 0 |  | 0 | 2250 | 1822.5
86-27 | TEST, REATTIVI, ENZIMI, REAGENTI, KIT | KIT per trascrittasi inversa per la produzione di elevati livelli di cDNA, comprensivo di inibitore di Rnasi da 200 reazioni | Reazione | 3.26 | 400 | 1304 | 0 | 0 | 0 | 0 |  | 0 |  | 0 |  | 0 |  | 0 |  | 0 |  | 0 | 400 | 1304
[6 empty] | 90370 | 0 | 46904.3 |  | 0 |  | 21105 |  | 0 |  | 0 |  | 0 |  | 0 |  | 0 |  | 158379.3
0
87-1 | PROVETTE PER CONGELAZIONE, ETC. | Cryobloc 0°C per piastre e tubi PCR. Rack stabile da banco per 96 microtubida 0,2 mL oppure una micropiastra per PCR. Cambio colore al variare della temperatura | pz | 30 | 4 | 120 | 5 | 150 | 0 | 0 | 5 | 150 |  | 0 |  | 0 |  | 0 |  | 0 |  | 0 | 14 | 420
87-2 | PROVETTE PER CONGELAZIONE, ETC. | Rack refrigeranti per microtubi da 1,5/0,5/0,2 mL da banco in grado di mantenere fino a 3 ore basse temperature con coperchio | pz | 80 | 3 | 240 | 5 | 400 | 0 | 0 | 5 | 400 |  | 0 |  | 0 |  | 0 |  | 0 |  | 0 | 13 | 1040
87-3 | PROVETTE PER CONGELAZIONE, ETC. | Blocco metallo per il mantenimento di basse temperature per microtubi da 1,5 e 0,5 mL e piastra da PCR da banco | pz | 200 | 3 | 600 | 2 | 400 | 0 | 0 |  | 0 |  | 0 |  | 0 |  | 0 |  | 0 |  | 0 | 5 | 1000
87-4 | PROVETTE PER CONGELAZIONE, ETC. | Sistema a 4 casetti per 16 Cryoboxes | pz | 140 | 10 | 1400 | 5 | 700 | 0 | 0 |  | 0 |  | 0 |  | 0 |  | 0 |  | 0 |  | 0 | 15 | 2100
87-5 | PROVETTE PER CONGELAZIONE, ETC. | Cryo Box in polipropilene con griglia per provette da prelievo ematico da 6 mL e 4 mL per stoccaggio | pz | 6 | 30 | 180 | 0 | 0 | 0 | 0 |  | 0 |  | 0 |  | 0 |  | 0 |  | 0 |  | 0 | 30 | 180
[6 empty] | 2540 | 0 | 1650 |  | 0 |  | 550 |  | 0 |  | 0 |  | 0 |  | 0 |  | 0 |  | 4740
88-1 | MICROPROVETTE, PIASTRE PER PCR E FILM ADESIVO | Microprovetta nucleasi free sterile di alta qualità LOBIND da 1,5 mL graduate con coperchi nucleasi free | pz | 0.03 | 5000 | 150 | 0 | 0 | 0 | 0 |  | 0 |  | 0 |  | 0 |  | 0 |  | 0 |  | 0 | 5000 | 150
88-2 | MICROPROVETTE, PIASTRE PER PCR E FILM ADESIVO | Microprovetta nucleasi free sterile di alta qualità per PCR LOBIND da 0,5 mL graduate con coperchi nucleasi free | pz | 0.068 | 2500 | 170 | 0 | 0 | 0 | 0 | 10000 | 680 |  | 0 |  | 0 |  | 0 |  | 0 |  | 0 | 12500 | 850
88-3 | MICROPROVETTE, PIASTRE PER PCR E FILM ADESIVO | Strip da 8 tubi di 0,2 mL di alta qualità per PCR resistente ad alte temperature (LOBIND) con pozzetti numerati con coperchi piatti e concavi nucleasi free sterili attaccati al singolo tubo | pz | 1.2 | 2000 | 2400 | 500 | 600 | 0 | 0 | 0 | 0 |  | 0 |  | 0 |  | 0 |  | 0 |  | 0 | 2500 | 3000
88-4 | MICROPROVETTE, PIASTRE PER PCR E FILM ADESIVO | Microprovetta sterile di alta qualità per PCR da 0,2 mL resistente ad alte temperature (LOBIND) graduate con coperchi piatti e concavi nucleasi free sterile | pz | 0.076 | 8000 | 608 | 0 | 0 | 0 | 0 |  | 0 |  | 0 |  | 0 |  | 0 |  | 0 |  | 0 | 8000 | 608
88-5 | MICROPROVETTE, PIASTRE PER PCR E FILM ADESIVO | Portaprovette criobox scatola per stoccaggio di microtubi da 0,2 ul con coperchio | pz | 3.5 | 10 | 35 | 0 | 0 | 0 | 0 |  | 0 |  | 0 |  | 0 |  | 0 |  | 0 |  | 0 | 10 | 35
88-6 | MICROPROVETTE, PIASTRE PER PCR E FILM ADESIVO | Portaprovette criobox scatola per stoccaggio di microtubi da 2 mL con coperchio 100 posti numerati con coperchio | pz | 5 | 10 | 50 | 10 | 50 | 0 | 0 |  | 0 |  | 0 |  | 0 |  | 0 |  | 0 |  | 0 | 20 | 100
88-7 | MICROPROVETTE, PIASTRE PER PCR E FILM ADESIVO | Adattatore per microcentrifuga per la separazione di microvolumi (in provette da 0,2 ul e 0,5 ul) | pz | 19 | 4 | 76 | 0 | 0 | 0 | 0 | 24 | 456 |  | 0 |  | 0 |  | 0 |  | 0 |  | 0 | 28 | 532
[6 empty] | 3489 | 0 | 650 |  | 0 |  | 1136 |  | 0 |  | 0 |  | 0 |  | 0 |  | 0 |  | 5275
[5 empty] | TOTALE ANNUO AO CS |  | TOTALE ANNUO AO MD |  | TOTALE ANNUO AO CZ |  | TOTALE ANNUO AO RC |  | TOTALE ANNUO ASP KR |  | TOTALE ANNUO ASP CS |  | TOTALE ANNUO ASP CZ |  | TOTALE ANNUO ASP RC |  | TOTALE ANNUO ASP VV |  | TOTALE ANNUO
[5 empty] | 1068636.36 |  | 407561.686 |  | 975634.249 |  | 1568665.76 |  | 364030.22 |  | 2641628.013 |  | 742301.24 |  | 960878.913 |  | 424302.215 |  | 9153638.656
TOTALE ANNUO
9153638.656